## КС
ОБЕКТ: РЕКОНСТРУКЦИЯ, МОДЕРНИЗАЦИЯ И ВЪВЕЖДАНЕ НА МЕРКИ ЗА ЕНЕРГИЙНА ЕФЕКТИВНОСТ ЗА СГРАДАТА НА ПОКРИТ ПЛУВЕН БАСЕЙН, ГР. СТАРА ЗАГОРА МЕСТОНАХОЖДЕНИЕ: УПИ I КОО, КВ.27а, гр.СТАРА ЗАГОРА, ул."ИВАН ШИШМАН" №62
КОЛИЧЕСТВЕНО-СТОЙНОСТНА СМЕТКА
№ | Шифър | Наименование | Мярка | К-во | Ед.цена | Стойност
[1] |  | [2] | [3] | [4] | [5] | [6]=[4]*[5]
АС / Мярка за енергоспестяване А: Топлинно изолиране на фасадни стени
1 | *000000032 | ТОПЛОИЗОЛАЦИЯ XPS ДЕБ 100ММ,ВКЛ. ЛЕПИЛО,ДЮБЕЛИ ПО ФАСАДНИ СТЕНИ | м2 | 536.8 |  | 0
2 | *332302666 | ШПАКЛОВКА С МРЕЖА ПО ТОПЛОИЗОЛАЦИОННИ ПЛОСКОСТИ | м2 | 536.8 |  | 0
3 | 8102112050 | НАПРАВА И РАЗВАЛЯНЕ ФАСАДНО ТРЪБНО СКЕЛЕ С Н=или<30М | м2 | 1072 |  | 0
4 | 8102082170 | ЗИДАРИЯ КОМИНИ | м2 | 24.97 |  | 0
5 | 8414080000 | ОЧУКВАНЕ НА КОМПРОМЕТИРАНА МАЗИЛКА 3% | м2 | 23.89 |  | 0
6 | 8102133010 | ВАРОЦИМЕНТОВА МАЗИЛКА ЗА ПОДРАВНЯВАНЕ НА ОСНОВАТА | м2 | 23.89 |  | 0
7 | *332303155 | ТОПЛОИЗОЛАЦИЯ ЕPS ДЕБ 100MМ, ВКЛ. ЛЕПИЛО,ДЮБЕЛИ ПО ФАСАДИ | м2 | 791.4 |  | 0
8 | *332303048 | ТОПЛОИЗОЛАЦИЯ С XPS 30MМ, ВКЛ. ЛЕПИЛО,ДЮБЕЛИ - ТЕРАСИ, СТРЕХИ, КОЗИРКИ И ПОКР. | м2 | 27.3 |  | 0
9 | *332302666 | ШПАКЛОВКА С МРЕЖА ПО ТОПЛОИЗОЛАЦИОННИ ПЛОСКОСТИ | м2 | 818.7 |  | 0
10 | *332302985 | ГРУНДИРАНЕ НА ОСНОВАТА | м2 | 818.7 |  | 0
11 | *332302676 | ПОЛАГАНЕ НА ВЪНШНА ФАСАДНА МАЗИЛКА | м2 | 865.2 |  | 0
12 | *000000033 | ТОПЛОИЗОЛАЦИЯ XPS ДЕБ 10СМ,ВКЛ. ЛЕПИЛО И МЕТАЛНИ ДЮБЕЛИ - ЦОКЪЛ | м2 | 155.56 |  | 0
13 | *332301309 | ЗАВАРЕНА МРЕЖА Ф1.75 ПОЦИНКОВАНА | м2 | 155.56 |  | 0
14 | *000000034 | ПОЛАГАНЕ МАЗАНА ХИДРОИЗОЛАЦИЯ ПО ЦОКЪЛ | бр. | 92.64 |  | 0
15 | *332302146 | ЗАЩИТА НА ХИДРОИЗОЛАЦИЯ С ГЕОТЕКСТИЛ | м2 | 138.96 |  | 0
16 | *332300626 | ПОЛАГАНЕ УПЛЪТНИТЕЛНА ЛЕНТА В ОБЛАСТА НА ФУГАТА | м | 308.8 |  | 0
17 | 8102122311 | КАМЕННА ОБЛИЦОВКА 2СМ ПО ЦОКЛИ | м2 | 155.56 |  | 0
18 | *332303054 | ДЕМОНТАЖ И ВЪЗСТАНОВЯВАНЕ НА ЛАМАРИНЕНА ПОКРИВНА ПОЛА | м | 94.87 |  | 0
|  | Мярка за енергоспестяване А: Топлинно изолиране на фасадни стени |  |  |  | 0
АС / Мярка за енергоспестяване Б: Подмяна на стара дограма с алум. и PVC дограма
1 | 8462200000 | ДЕМОНТАЖ НА ДЪРВЕНА И МЕТАЛНА ДОГРАМА | бр. | 103 |  | 0
2 | 8461700000 | ДЕМОНТАЖ НА МЕТАЛНИ РЕШЕТКИ | м2 | 49.49 |  | 0
3 | 8102307110 | ДОСТАВКА И МОНТАЖ НА ПЕТКАМЕРНА PVC ДОГРАМА ПО АРХИТЕКТУРЕН ДЕТАЙЛ | м2 | 69.27 |  | 0
4 | 8102307120 | ДОСТАВКА И МОНТАЖ АЛУМИНИЕВИ ВИТРИНИ ПО АРХИТЕКТУРЕН ДЕТАЙЛ | м2 | 491.98 |  | 0
5 | 8102307130 | ДОСТАВКА И МОНТАЖ АЛУМИНИЕВИ ВРАТИ С АНТИПАНИК БРАВА , ПО АРХ. ДЕТАЙЛ | м2 | 3.78 |  | 0
6 | *332303156 | ДОСТАВКА И МОНТАЖ АЛУМИНИЕВИ ВРАТИ, ПО АРХ. ДЕТАЙЛ | м2 | 17.23 |  | 0
7 | 8242420140 | ДОСТАВКА И МОНТАЖ МЕТАЛНА ВРАТА 120/210 С АНТИПАНИК БРАВА | бр. | 3 |  | 0
8 | *000000035 | ВЕНТИЛАЦИОННА КЛАПА В ПРОЗОРЦИ | бр. | 12 |  | 0
9 | *332303046 | ОБРЪЩАНЕ СТР. EPS 20ММ,ВКЛ. ЛЕПИЛО,ДЮБЕЛИ,ФИБРОМР. И ПРОТЕКТОР ЗА ДОГРАМА | м | 356 |  | 0
10 | *332303157 | ОБРЪЩАНЕ СТР. С XPS 20ММ,ВКЛ. ЛЕПИЛО,ДЮБЕЛИ,ФИБРОМР. И ПРОТЕКТОР ЗА ДОГРАМА | м | 286.94 |  | 0
11 | *332302423 | ДОСТАВКА И МОНТАЖ ЪГЛОВ ПРОФИЛ С МРЕЖА И ВОДООТКАП | м | 167.6 |  | 0
12 | *332302154 | ДОСТАВКА И МОНТАЖ РЪБОХРАНИТЕЛЕН ПРОФИЛ ПРИ ДОГРАМА | м | 357.4 |  | 0
13 | *332303043 | ДЕМОНТАЖ НА ПОДПРОЗОРЕЧНИ ПЕРВАЗИ | м | 119.96 |  | 0
14 | *332302694 | ХИДРОИЗОЛАЦИЯ ПОД ПОДПРОЗОРЕЧНИ ПЕРВАЗИ | м | 119.96 |  | 0
15 | 8102101300 | ДОСТАВКА И МОНТАЖ НА ПОДПРОЗОРЕЧЕН ПЕРВАЗ ОТ ПОЦИНКОВАНА ЛАМАРИНА | м | 119.96 |  | 0
16 | *332302974 | ДОСТАВКА И МОНТАЖ PVC ПОДПРОЗОРЕЧНИ ДЪСКИ | м | 119.96 |  | 0
17 | *332300954 | МОНТАЖ НА МЕТАЛНИ РЕШЕТКИ | м2 | 49.49 |  | 0
|  | Мярка за енергоспестяване Б: Подмяна на стара дограма с алум. и PVC дограма |  |  |  | 0
АС / Мярка за енергоспестяване В: Топлинно изолиране на покриви
1 | *332302778 | ТОПЛОИЗОЛАЦИЯ С XPS 10СМ НА ЛЕПИЛО И ДЮБЕЛИ ПО ТАВАНИ, ВКЛ. РАБОТНО СКЕЛЕ | м2 | 1698.31 |  | 0
|  | Мярка за енергоспестяване В: Топлинно изолиране на покриви |  |  |  | 0
АС / Мярка за енергоспестяване Г: Топлинно изолиране подове
1 | 8414090000 | ОЧУКВАНЕ НА ПОДКОЖУШЕНА МАЗИЛКА ПО ТАВАНИ 5% | м2 | 24.63 |  | 0
2 | 8413871000 | ИЗКЪРПВАНЕ НА МАЗИЛКА ЗА ПОДРАВНЯВАНЕ НА ОСНОВАТА | м2 | 24.63 |  | 0
3 | *000000143 | ТОПЛОИЗОЛАЦИЯ С XPS 10СМ НА ЛЕПИЛО И ДЮБЕЛИ ПО ТАВАНИ | м2 | 492.6 |  | 0
4 | *332302666 | ШПАКЛОВКА С МРЕЖА ПО ТОПЛОИЗОЛАЦИОННИ ПЛОСКОСТИ | м2 | 492.6 |  | 0
|  | Мярка за енергоспестяване Г: Топлинно изолиране подове |  |  |  | 0
АС / Мярка за енергоспестяване И: Топлоизолиране на басейна
1 | 8414090000 | ОЧУКВАНЕ НА ПОДКОЖУШЕНА МАЗИЛКА ПО ТАВАНИ 5% | м2 | 42.81 |  | 0
2 | 8413871000 | ИЗКЪРПВАНЕ НА МАЗИЛКА ЗА ПОДРАВНЯВАНЕ НА ОСНОВАТА | м2 | 42.81 |  | 0
3 | *000000144 | ТОПЛОИЗОЛАЦИЯ С XPS 10СМ НА ЛЕПИЛО И ДЮБЕЛИ ПО ТАВАНИ | м2 | 856.25 |  | 0
4 | *332302666 | ШПАКЛОВКА С МРЕЖА ПО ТОПЛОИЗОЛАЦИОННИ ПЛОСКОСТИ | м2 | 856.25 |  | 0
|  | Мярка за енергоспестяване И: Топлоизолиране на басейна |  |  |  | 0
АС / Мерки свързани с ремонтни дейности
1 | 8411050000 | РАЗВАЛЯНЕ НА ТУХЛЕНА ЗИДАРИЯ | м2 | 85 |  | 0
2 | *332303425 | КОФРАЖ ЩУРЦ 25/25/250 И УКРЕПВАЩИ КОЛОНИ 25/25/210 ЗА НОВИ ВРАТИ 120/210 | м2 | 11 |  | 0
3 | 8102071150 | ПОЛАГАНЕ БЕТОН ЗА УКРЕПВАЩИ КОЛОНИ И ЩУРЦОВЕ ЗА 2БР. НОВИ ВРАТИ 120/210 | м3 | 1 |  | 0
4 | *000000148 | ИЗРАБОТКА И МОНТАЖ АРМИРОВКА С АНКЕРИРАНЕ | кг | 100 |  | 0
5 | 8102082160 | ЗАЗИЖДАНЕ СЪЩЕСТВУВАЩИ ОТВОРИ | м2 | 2.8 |  | 0
6 | 8462300000 | ДЕМОНТАЖ НА ВЪТРЕШНИ ВРАТИ | бр. | 60 |  | 0
7 | *332302389 | ДЕМОНТАЖ НА НАСТИЛКИ | м2 | 1981.55 |  | 0
8 | *332300132 | ДЕМОНТАЖ ФАЯНСОВА ОБЛИЦОВКА | м2 | 1243.51 |  | 0
9 | *332303158 | БОЯДИСВАНЕ С ЛАТЕКС ПО ТАВАНИ | м2 | 1372.65 |  | 0
10 | *000000036 | БОЯДИСВАНЕ С АНТИБАКТЕРИАЛЕН ЛАТЕКС ПО ТАВАНИ | м2 | 2061.12 |  | 0
11 | 8418570000 | БОЯДИСВАНЕ С АНТИБАКТЕРИАЛЕН ЛАТЕКС ПО СТЕНИ | м2 | 250 |  | 0
12 | *000000037 | ЦИКЛЕНЕ НА ДЪРВЕНА ОБШИВКА - САУНА | м2 | 42.76 |  | 0
13 | *000000038 | ДОСТАВКА И ПОЛАГАНЕ ФАЯНСОВА ОБЛИЦОВКА | м2 | 909.89 |  | 0
14 | *000000039 | ФАЯНСОВА ОБЛИОВКА ПО СТРАНИЦИ НА ОТВОРИ | м | 435.51 |  | 0
15 | *332302909 | ИЗРАВНИТЕЛНА ЦИМЕНТОВА ЗАМАЗКА | м2 | 1981.55 |  | 0
16 | *332303159 | ДОСТАВКА И ПОЛАГАНЕ НАСТИЛКА ОТ ТЕРАКОТНИ ПЛОЧИ, ВКЛ. 10% ЗА ПЕРВАЗИ | м2 | 551.16 |  | 0
17 | *332302920 | ДОСТАВКА И ПОЛАГАНЕ НАСТИЛКА ОТ ГРАНИТОГРЕС, ВКЛ. 10% ЗА ПЕРВАЗИ | м2 | 153.01 |  | 0
18 | *000000041 | ХОМОГЕННА ВИНИЛОВА НАСТИЛКА 2ММ, КЛАС НА ГОРИМОСТ Bf-s1,вис.износоустойчивост | м2 | 98.4 |  | 0
19 | *332302758 | ДОСТАВКА И МОНТАЖ РVС ПЕРВАЗИ | м | 84 |  | 0
20 | *332303088 | ДОСТАВКА И ПОЛГАНЕ УДАРОПОГЛЪЩАЩА КАУЧУКОВА НАСТИЛКА мин.5СМ - ФИТНЕС ЗАЛА | м2 | 81.4 |  | 0
21 | *332303161 | ДОСТАВКА И МОНТАЖ ВЪТРЕШНИ АЛУМИНИЕВИ ВРАТИ ПО АРХ. ДЕТАЙЛ | м2 | 26.4 |  | 0
22 | *000000043 | ДОСТАВКА И МОНТАЖ ВЪТРЕШНА ВИТРИНА С ВРАТА | м2 | 12.25 |  | 0
23 | *000000044 | ДОСТАВКА И МОНТАЖ АЛУМИНИЕВИ ВЪТРЕШНИ ВРАТИ - WC 70/185СМ | м2 | 28 |  | 0
24 | *332302996 | ДОСТАВКА И МОНТАЖ ИНТЕРИОРНИ ВРАТИ MDF 90/200 | бр. | 14 |  | 0
25 | *000000045 | ДОСТАВКА И МОНТАЖ ИНТЕРИОРНИ ВРАТИ MDF 70/200 | бр. | 3 |  | 0
26 | *000000046 | ДОСТАВКА И МОНТАЖ ИНТЕРИОРНИ ВРАТИ MDF 90/205 | бр. | 1 |  | 0
27 | *000000047 | ДОСТАВКА И МОНТАЖ ВЪТРЕШНА ВРАТА ОТ ЗАКАЛЕНО СТЪКЛО 70/200 | бр. | 1 |  | 0
28 | *332303099 | ВЪТРЕШНИ ПРОТИВОПОЖАРНИ ВРАТИ EI90min, 90/200 С АВТОМ. ЗА САМОЗАТВАРЯНЕ | бр. | 3 |  | 0
29 | *000000048 | ВЪТРЕШНИ ПРОТИВОПОЖАРНИ ВРАТИ EI90min, 150/200 С АВТОМ. ЗА САМОЗАТВАРЯНЕ | бр. | 1 |  | 0
30 | *332302983 | ИЗКЪРПВАНЕ СТР. ОКОЛО ДОГРАМА С ГИПСОК., ВКЛ.ЪГЛОВ ПРОФИЛ И ШПАКЛ. С МРЕЖА | м | 1232.94 |  | 0
31 | *332300464 | ДОСТАВКА И МОНТАЖ ПРЕХОДНИ ЛАЙСНИ | м | 10 |  | 0
32 | 8102117300 | ДОСТАВКА И МОНТАЖ ДЪРВЕНА РЪКОХВАТКА НА ВИСОЧИНА 110СМ - СТЪЛБИЩЕН ПАРАПЕТ | м | 6.38 |  | 0
33 | 8463900000 | ДЕМОНТАЖ НА ПАРАПЕТИ | м | 8.8 |  | 0
34 | 8311143801 | НОВ МЕТАЛЕН ПАРАПЕТ ПО ВЪНШНИ СТЪЛБИ , ВИС. 110СМ И РЪКОХВАТКА Ф50 | м | 8.8 |  | 0
35 | 8311143802 | ДОСТАВКА И МОНТАЖ НОВ МЕТАЛЕН ПАРАПЕТ ,ПАНА ОТ ЗАКАЛЕНО СТЪКЛО 10ММ , ВИС.110СМ | м | 61.8 |  | 0
36 | *000000057 | КЪРТЕНЕ И ПОДЛИВАНЕ НА НОВ ПРЕЛИВНИК | м | 125 |  | 0
37 | *000000058 | ПРОБИВАНЕ ОТВОРИ ЗА ПРЕЛИВНИ СИФОНИ | бр. | 1 |  | 0
|  | Мерки свързани с ремонтни дейности |  |  |  | 0
АС / Други
1 | *000000049 | ДОСТАВКА И МОНТАЖ ТЕЛЕСКОПИЧНИ ТРИБУНИ - ТРИРЕДОВИ С 36 МЕСТА С ПЛАСТМАСОВИ СЕДАЛКИ, КЛАС НА ГОРИМОСТ V-0 ПО БДС EN 60695-11-10 | бр. | 6 |  | 0
2 | *000000050 | ДОСТАВКА И МОНТАЖ ТЕЛЕСКОПИЧНИ ТРИБУНИ - ДВУРЕДОВИ С 24МЕСТА С ПЛАСТМАСОВИ СЕДАЛКИ, КЛАС НА ГОРИМОСТ V-0 ПО БДС EN 60695-11-10 | бр. | 5 |  | 0
3 | *000000051 | ДОСТАВКА И МОНТАЖ ТЕЛЕСКОПИЧНИ ТРИБУНИ - ДВУРЕДОВИ С14 МЕСТА, С ПЛАСТМАСОВИ СЕДАЛКИ, КЛАС НА ГОРИМОСТ V-0 ПО БДС EN 60695-11-10 | бр. | 2 |  | 0
4 | *000000052 | ДОСТАВКА И МОНТАЖ ТЕЛЕСКОПИЧНИ ТРИБУНИ - ДВУРЕДОВИ С 20 МЕСТА, С ПЛАСТМАСОВИ СЕДАЛКИ, КЛАС НА ГОРИМОСТ V-0 ПО БДС EN 60695-11-10 | бр. | 1 |  | 0
5 | 8311111201 | ЗАГОТОВКА, ДОСТАВКА И МОНТАЖ МА МЕТАЛНА КОНСТР-Я - ФЕРМИ ЗА ПРЕМОСТВАНЕ НАД БАСЕЙНА /ПО КОНСТР.ПРОЕКТ/ | кг | 800 |  | 0
6 | 8116210223 | АНКЕРИРАНЕ НА НОСЕЩИ ФЕРМИ В БЕТОНЕН БОРД БАСЕЙН | бр. | 4 |  | 0
7 | 8102162090 | ПОЛАГАНЕ АНТИКОРОЗИОННА ЗАЩИТА НА МЕТ. ПОВ. С ЛАК ПОЛИУРЕТАНОВ /УР-11/, 2 СЛОЯ | м2 | 60 |  | 0
8 | 8102113110 | НАПРАВА И МОНТАЖ НА ДЪРВЕНА СКАРА В/У МЕТАЛНА КОНСТРУКЦИЯ / МОСТ / | м2 | 8 |  | 0
9 | 8221716220 | ИЗРАБОТКА И МОНТАЖ НА ИНФОРМ. ТАБЕЛИ 20/50 ОТ ЛАЗЕРНО ГРАВИРАНА ЛАМАРИНА 2ММ | м2 | 10 |  | 0
10 | *332303127 | ПОЧИСТВАНЕ ОТ СТРОИТЕЛНИ ОТПАДЪЦИ | м3 | 200 |  | 0
11 | *332301796 | НАТОВАРВАНЕ И ИЗВОЗВАНЕ НА СТРОИТЕЛНИ ОТПАДЪЦИ НА 12 КМ | м3 | 200 |  | 0
|  | Други |  |  |  | 0
|  | ВСИЧКО АС: |  |  |  | 0
СК / Подготвителни работи
1 | 8467100000 | РАЗБИВАНЕ НА СТОМАНОБЕТОННИ ПЛОЧИ С КОМПРЕСОР, ВКЛ ИЗРЯЗВАНЕ НА АРМАТУРАТА | м3 | 116.8 |  | 0
2 | 8468200000 | НАТОВАРВАНЕ И ИЗВОЗВАНЕ НА ОТПАДЪЦИ, ДОБИТЕ ПРИ РАЗРУШАВАНЕ НА СГРАДИ | тона | 226.03 |  | 0
3 | 8480970000 | РЪЧНО ПРОСИЧАНЕ ОТВОРИ В СТОМАНОБЕТОНО- ВИ ПЛОЧИ И СТЕНИ С ДЕБ. ДО 20СМ | м2 | 7.48 |  | 0
4 | *332300455 | ПОЛАГАНЕ ХИДРОИЗОЛАЦИЯ ПОЛИЕТИЛЕНОВО ФОЛИО D=0.2MM | м2 | 40.7 |  | 0
5 | 8414100000 | ПРЕМАХВАНЕ МАЗИЛКА ПО СТЕНИ 3.5СМ | м2 | 23.9 |  | 0
6 | *332300642 | НАГРАПЯВАНЕ НА ПОВЪРХНОСТ / СТЕНИ / | м2 | 144.26 |  | 0
7 | 8104071200 | ПОЧИСТВАНЕ НА БЕТОННА ПОВЪРХНОСТ ПРЕДИ ПОЛАГАНЕ НА СЛ.ПЛАСТ | м2 | 853.58 |  | 0
8 | *332302098 | ПОЛАГАНЕ НА БЕТОНКОНТАКТ ВЪРХУ СЪЩЕСТВУВАЩ СТОМАНОБЕТОН / ГРУНДИРАНЕ / | м2 | 853.32 |  | 0
|  | Подготвителни работи |  |  |  | 0
СК / Изкопни работи
1 | 8101106132 | ИЗКОП С ОГР.ШИРИНА 1.2до4М - РЪЧНО В ЗЕМНИ ПОЧВИ НЕУКРЕПЕН Н=2до4М | м3 | 203.5 |  | 0
2 | 8101104310 | ТРАНШЕЙНИ ИЗКОПИ ШИР.ДО 10М РЪЧНО С НАТОВАРВАНЕ НА КАМИОНИ РЪЧНО | м3 | 1531.2 |  | 0
3 | 8101114112 | УПЛЪТНЯВАНЕ ЗЕМНИ ПОЧВИ С ПНЕВМАТИЧНА ТРАМБОВКА ПЛАСТ 20СМ | м3 | 1419.6 |  | 0
4 | *000000002 | РЪЧНО НАТОВ. И АВТ. РАЗТОВ.БОКЛУЦИ И ОТПАДЪЦИ И ПРЕВОЗ С КАМИОН НА 12 КМ. | тона | 798 |  | 0
|  | Изкопни работи |  |  |  | 0
СК / Кофражни работи
1 | 8102050100 | КОФРАЖ ЗА КОЛОНИ, ИВИЧНИ ОСНОВИ И ФУНДАМЕНТИ | м2 | 68.78 |  | 0
2 | 8102051320 | КОФРАЖ ТИП '' УНИВЕРСАЛ '' ЗА СТЕНИ С КРИВОЛИНЕЙНИ ОЧЕРТАНИЯ И РЕЛЕФНА ПОВЪРХНОСТ | м2 | 345.45 |  | 0
3 | 8102051100 | КОФРАЖ ЗА СТЪЛБИ В СЪЩ. СГРАДИ | м2 | 5.25 |  | 0
4 | 8102050310 | КОФРАЖ ВСИЧКИ ВИДОВЕ СТОМАНОБЕТОННИ ПЛОЧИ ПРИ d=или<15СМ И ГРЕДИ ПРИ ПЛОЧИ | м2 | 86.1 |  | 0
5 | 8102051310 | КОФРАЖ АРМИРАНИ И НЕАРМ.БЕТОНОВИ СТЕНИ,КАНАЛИ,ПАРАПЕТИ,АС.ШАХТИ С d=или<15СМ | м2 | 27.09 |  | 0
6 | 8411362100 | КОФРАЖ ЗА КОЛОНИ С КВАДРАТНО ИЛИ ПРАВОЪГЪЛНО СЕЧЕНИЕ ВИСОЧИНА НА ЕТАЖА ДО 7М | м2 | 30.98 |  | 0
7 | 8102050900 | КОФРАЖ САМОСТОЯТЕЛНИ БЕТОНОВИ ГРЕДИ, ПОЯСИ И ЩУРЦОВЕ | м2 | 10.5 |  | 0
|  | Кофражни работи |  |  |  | 0
СК / Бетонови работи
1 | 8102070130 | ПОЛАГАНЕ БЕТОН В10 НЕАРМИРАН В ОСНОВИ, СТЕНИ, КОЛОНИ, ПОДЛ., НАСТ., МАШ.ФУНД. | м3 | 35.18 |  | 0
2 | 8103308230 | ПОЛАГАНЕ СТОМАНОБЕТОН ЗА ПЛОЧИ И МОНОЛИТНИ ГРЕДИ С20/25 ВОДОПЛЪТЕН | м3 | 21 |  | 0
3 | 8102073550 | ПОЛАГАНЕ БЕТОН С25/30 РЪЧНО ЗА КОЛОНИ, ГРЕДИ С ПЛАСТИФ. ПРОТИВ СЪСЪХВАНЕ | м3 | 7.88 |  | 0
4 | 8102071040 | ПОЛАГАНЕ АРМИРАН БЕТОН В25 С АВТОБЕТОНПОМПА ЗА ФУНДАМЕНТИ | м3 | 27.3 |  | 0
5 | *000000145 | ПОЛАГАНЕ АРМИРАН БЕТОН С20/25 ВОДОПЛЪТЕН С АВТОБЕТОНПОМПА ЗА ФУНДАМЕНТИ СЪГЛ. ПРОЕКТ ЧАСТ СК | м3 | 25.37 |  | 0
6 | *000000146 | ПОЛАГАНЕ НА АРМИРАН БЕТОН В25 С АВТОБЕТОНПОМПА ЗА КОЛОНИ, ГРЕДИ И ПОДОБНИ | м3 | 2.1 |  | 0
7 | 8102070150 | ПОЛАГАНЕ НА АРМИРАН БЕТОН В25 С АВТОБЕТОНПОМПА ЗА АРМИРАНИ СТЕНИ И ПРЕГРАДИ | м3 | 30.45 |  | 0
8 | *000000147 | ПОЛАГАНЕ АРМ. БЕТОН С20/25 ВОДОПЛЪТЕН ЗА АРМИР. СТЕНИ И ПРЕГРАДИ С АВТОБЕТОНПОМПА, СЪГЛ. ПРОЕКТ ЧАСТ СК | м3 | 28.18 |  | 0
9 | *332302161 | ТРАНСПОРТ НА БЕТОН | м3 | 175.02 |  | 0
|  | Бетонови работи |  |  |  | 0
СК / Армировъчни работи
1 | 8102061030 | ИЗРАБОТКА И МОНТАЖ АРМИРОВКА - ОБ. И СР.СЛОЖНОСТ 6до12ММ ОТ АIII, АIV / В500В / | кг | 6231.75 |  | 0
2 | 8102061050 | ИЗРАБОТКА И МОНТАЖ АРМИРОВКА - ОБ. И СР.СЛОЖНОСТ 14до50ММ ОТ АIII, АIV / В500В | кг | 2154.6 |  | 0
3 | *000000004 | ИЗРАБОТКА И МОНТАЖ АРМИРОВКА - ОБ. И СР.СЛОЖНОСТ 6до12ММ ОТ АIV / В500В / | кг | 10281.6 |  | 0
4 | *332302477 | ИЗРАБОТКА И МОНТАЖ АРМИРОВЪЧНА ЗАВАРЕНА МРЕЖА - ПРИ ДЕБ. 6-12ММ ОТ СТОМ. АIII | кг | 1722 |  | 0
5 | 8247533122 | ПРОБИВАНЕ ОТВОРИ В БЕТОН С РЪЧНА ЕЛ БОРМАШИНА НА ОТВОР Ф16 С ДЪЛБ. 125ММ | бр. | 1562 |  | 0
6 | 8247533132 | ПРОБИВАНЕ ОТВОРИ В БЕТОН С РЪЧНА ЕЛ БОРМАШИНА НА ОТВОР Ф25 С ДЪЛБ. 150ММ | бр. | 538 |  | 0
7 | *332300766 | МОНТАЖ АНКЕРНИ ШПИЛКИ Ф20 С ЛЕПЕНЕ / HIT HY 200R / | бр. | 2050 |  | 0
8 | *332300414 | МОНТАЖ АНКЕРНИ ПРЪТИ HAS - E M16 125/20 с HVU M16X125 | бр. | 50 |  | 0
|  | Армировъчни работи |  |  |  | 0
СК / Антикорозионна защита
1 | *332300901 | ПОЛАГАНЕ НА БИТУМЕН ГРУНД ДВА ПЛАСТА ПО НОВ СТОМАНОБЕТОН | м2 | 132 |  | 0
2 | 8102162090 | ПОЛАГАНЕ АНТИКОРОЗИОННА ЗАЩИТА НА МЕТ. ПОВ. С ЛАК ПОЛИУРЕТАНОВ /УР-11/, 2 СЛОЯ | м2 | 836 |  | 0
3 | *332300636 | БОЯДИСВАНЕ С АВТОЕМАЙЛЛАК ПО МЕТАЛНИ ПОВЪРХНОСТИ | м2 | 836 |  | 0
|  | Антикорозионна защита |  |  |  | 0
СК /Ремонтни работи - оформяне на дилатационни фуги
1 | 8102132080 | МОНТАЖ НА ЕЛЕМЕНТИ ЗА ФУГИ И УПЛЪТНЯВАНЕ | м | 24.2 |  | 0
2 | *332303013 | МОНТАЖ НА КАМЕННА ВАТА ПРИ ФУГА | м2 | 0.12 |  | 0
|  | Ремонтни работи - оформяне на дилатационни фуги |  |  |  | 0
СК / Изработка и монтаж метални конструкции
1 | *332303126 | ИЗРАБОТКА НА КОНСТРУКЦИИ ОТ ПРОФ. СТОМАНА СЪС СР. ТЕГЛО НА ЕДИН ДЕТАЙЛ 50КГ | тона | 18.97 |  | 0
2 | 8311111101 | МОНТАЖ МЕТАЛНИ КОЛОНИ С ПОМОЩА НА КРАН ДО 0.5Т ТЕГЛО | тона | 14.01 |  | 0
3 | 8311112811 | МОНТАЖ ВСИЧКИ ВИДОВЕ СТОМАНЕНИ ГРЕДИ ДО 1 Т. ВИС. ДО 15 М. С МОНТ.М-НА 1 ГР. | тона | 4.96 |  | 0
4 | 8247533112 | ПРОБИВАНЕ ОТВОРИ С РЪЧНА БОРМАШИНА - ВЕРТИКАЛНО С ДЕБ. НА ЛАМ. 31-35ММ, Ф16 | бр. | 53 |  | 0
5 | *000000005 | ИЗРАБОТКА НА КОНСТР.ОТ ПРОФ.СТОМАНА S280GD ПОЦИН.,СР. ТЕГЛО НА ЕДИН ДЕТАЙЛ 50КГ | тона | 1.01 |  | 0
6 | *000000072 | МОНТАЖ НА КОНСТР.ОТ ПРОФ.СТОМАНА S280GD ПОЦИН.,СР. ТЕГЛО НА ЕДИН ДЕТАЙЛ 50КГ | тона | 1.01 |  | 0
7 | *332301159 | ДОСТАВКА И МОНТАЖ БОЛТОВЕ С НОРМАЛНА ТОЧНОСТ БДС EN 1993-1-8, КЛАС НА ЯКОСТ 6.8 | бр. | 798 |  | 0
8 | *000000006 | ДОСТАВКА И МОНТАЖ ГАЙКИ БДС EN ISO4032, ШАЙБИ БДС EN ISO 7090 | бр. | 3744 |  | 0
|  | Изработка и монтаж метални конструкции |  |  |  | 0
СК / Ремонтни работи - възстановяване конструкция
1 | 8104071300 | ПОЧИСТВАНЕ НА БЕТОННА ПОВЪРХНОСТ РЪЧНО / ПЛОЧИ И ГРЕДИ / | м2 | 148.72 |  | 0
2 | 8245433220 | ПОЧИСТВАНЕ НА БЕТОННА ПОВЪРХНОСТ МЕХАНИЗИРАНО С ПЯСЪКОСТРУЕНЕ / ПЛОЧИ И ГРЕДИ / | м2 | 1338.48 |  | 0
3 | *332303127 | ПОЧИСТВАНЕ ОТ СТРОИТЕЛНИ ОТПАДЪЦИ | м3 | 14.87 |  | 0
4 | *000000007 | ИЗНАСЯНЕ И ИЗВОЗВАНЕ НА ОТПАДЪЦИ ДО 12 КМ | тона | 33 |  | 0
5 | *332303011 | НАНАСЯНЕ НА КОРОЗИОННА ЗАЩИТА | м2 | 1487.2 |  | 0
6 | 8102070479 | ПОЛАГАНЕ СТРОИТЕЛЕН РАЗТВОР ЗА СУХО ПРЪСКАНЕ ПО ТЕХ. СПЕСИФИКАЦИЯ | м3 | 29.7 |  | 0
7 | *000000008 | НАНАСЯНЕ НА ФИНИШНО ПОКРИТИЕ НА ОБРАБ.ПОВЪРХНОСТ ПО ТЕХ. СПЕСИФИКАЦИЯ | м2 | 1487.2 |  | 0
8 | *000000009 | ПОЧИСТВАНЕ НА БЕТОННА ПОВЪРХНОСТ РЪЧНО / КОЛОНИ / | м2 | 62 |  | 0
9 | *000000010 | ПОЧИСТВАНЕ НА БЕТОННА ПОВЪРХНОСТ МЕХАНИЗИРАНО С ПЯСЪКОСТРУЕНЕ / КОЛОНИ / | м2 | 557.96 |  | 0
10 | *332303127 | ПОЧИСТВАНЕ ОТ СТРОИТЕЛНИ ОТПАДЪЦИ | м3 | 6.16 |  | 0
11 | *000000007 | ИЗНАСЯНЕ И ИЗВОЗВАНЕ НА ОТПАДЪЦИ ДО 12 КМ | тона | 13.64 |  | 0
12 | *000000011 | НАНАСЯНЕ НА КОРОЗИОННА ЗАЩИТА | м2 | 619.96 |  | 0
13 | *000000012 | ПОЛАГАНЕ СТРОИТЕЛЕН РАЗТВОР ЗА СУХО ПРЪСКАНЕ | м3 | 12.43 |  | 0
14 | *000000008 | НАНАСЯНЕ НА ФИНИШНО ПОКРИТИЕ НА ОБРАБ.ПОВЪРХНОСТ ПО ТЕХ. СПЕСИФИКАЦИЯ | м2 | 619.96 |  | 0
|  | Ремонтни работи - възстановяване конструкция |  |  |  | 0
СК / Ремонтни работи - усилване на конструкцията
1 | 8104071300 | ПОЧИСТВАНЕ НА БЕТОННА ПОВЪРХНОСТ РЪЧНО / ПЛОЧИ И ГРЕДИ / | м2 | 30.93 |  | 0
2 | 8245433220 | ПОЧИСТВАНЕ НА БЕТОННА ПОВЪРХНОСТ МЕХАНИЗИРАНО С ПЯСЪКОСТРУЕНЕ / ПЛОЧИ И ГРЕДИ / | м2 | 278.39 |  | 0
3 | *332303127 | ПОЧИСТВАНЕ ОТ СТРОИТЕЛНИ ОТПАДЪЦИ | м3 | 3.09 |  | 0
4 | *000000007 | ИЗНАСЯНЕ И ИЗВОЗВАНЕ НА ОТПАДЪЦИ ДО 12 КМ | тона | 6.8 |  | 0
5 | *332303128 | НАНАСЯНЕ НА ГРУНДИРАЩ СЛОЙ | м2 | 309.32 |  | 0
6 | 8102162120 | НАНАСЯНЕ НА ИЗРАВНИТЕЛЕН СЛОЙ | м2 | 309.32 |  | 0
7 | *000000013 | МОНТАЖ НА ВИСИКОВЪГЛЕРОДНИ ТЪКАННИ НИШКИ ПО ТЕХ. СПЕСИФИКАЦИЯ | м | 1254 |  | 0
8 | *000000069 | ДОСТАВКА И МОНТАЖ НА ВИСИКОВЪГЛЕРОДНИ ЛАМЕЛИ ПО ТЕХ. СПЕСИФИКАЦИЯ | м | 856.9 |  | 0
9 | *332303103 | НАНАСЯНЕ НА ПОЛИМЕРНА СМОЛА ПО ТЕХ. СПЕСИФИКАЦИЯ | м2 | 439.89 |  | 0
10 | *000000071 | ДОСТАВКА И МОНТАЖ ПОЦИНКОВАНА ШИНА | м | 66 |  | 0
11 | *332302359 | ДОСТАВКА И МОНТАЖ ВИНТОВ АНКЕР HUS - H10.5X55 | бр. | 374 |  | 0
|  | Ремонтни работи - усилване на конструкцията |  |  |  | 0
|  | ВСИЧКО СК: |  |  |  | 0
ВиК / Водопровод
1 | *332302849 | РАЗВАЛЯНЕ АСФАЛТОБЕТОНОВА НАСТИЛКА | м2 | 1 |  | 0
2 | 8101106121 | ИЗКОП С ОГР.ШИРИНА 0.6до1.2М - РЪЧНО В ЗЕМНИ ПОЧВИ НЕУКРЕПЕН Н=или<2М | м3 | 2 |  | 0
3 | 8101113100 | ОБРАТНО ЗАСИПВАНЕ С ТРАМБОВАНЕ ПРЕЗ 30СМ | м3 | 1 |  | 0
4 | *332302073 | ПЯСЪК ЗА ПОДЛОЖКА И ЗАСИПВАНЕ | м3 | 1 |  | 0
5 | 8247532220 | ПРОБИВАНЕ ОТВОРИ 35/15 В СТАР ТУХЛЕН ЗИД 1 ТУХЛА | бр. | 12 |  | 0
6 | 8247533222 | ПРОБИВАНЕ ОТВОРИ В БЕТОНОВ ПОД С ДИАМАНТЕНО-ПРОБИВНА МАШИНА 25/10СМ | бр. | 21 |  | 0
7 | *332302943 | ДОСТАВКА И МОНТАЖ ППР ТРЪБИ Ф20 , PN16 ЗА СТУДЕНА ВОДА | м | 94 |  | 0
8 | *332302976 | ДОСТАВКА И МОНТАЖ ППР ТРЪБИ Ф20 С АЛУМИНИЕВА ВЛОЖКА ЗА ТОПЛА ВОДА | м | 83 |  | 0
9 | *332302942 | ДОСТАВКА И МОНТАЖ ППР ТРЪБИ Ф25 , PN16 ЗА СТУДЕНА ВОДА | м | 18 |  | 0
10 | *332302567 | ДОСТАВКА И МОНТАЖ ППР ТРЪБИ Ф25, PN20 С АЛУМИНИЕВА ВЛОЖКА ЗА ТОПЛА ВОДА | м | 15 |  | 0
11 | *332302944 | ДОСТАВКА И МОНТАЖ ППР ТРЪБИ Ф32 , PN16 ЗА СТУДЕНА ВОДА | м | 22 |  | 0
12 | *332302566 | ДОСТАВКА И МОНТАЖ ППР ТРЪБИ Ф32, PN20 С АЛУМИНИЕВА ВЛОЖКА ЗА ТОПЛА ВОДА | м | 18 |  | 0
13 | *332303129 | ДОСТАВКА И МОНТАЖ ППР ТРЪБИ Ф40 , PN16 ЗА СТУДЕНА ВОДА | м | 50 |  | 0
14 | *332302565 | ДОСТАВКА И МОНТАЖ ППР ТРЪБИ Ф40, PN20 С АЛУМИНИЕВА ВЛОЖКА ЗА ТОПЛА ВОДА | м | 57 |  | 0
15 | *332303014 | ДОСТАВКА И МОНТАЖ ППР ТРЪБИ Ф50 , PN16 ЗА СТУДЕНА ВОДА | м | 14 |  | 0
16 | *332302564 | ДОСТАВКА И МОНТАЖ ППР ТРЪБИ Ф50, PN20 С АЛУМИНИЕВА ВЛОЖКА ЗА ТОПЛА ВОДА | м | 25 |  | 0
17 | *332303130 | ДОСТАВКА И МОНТАЖ ППР ТРЪБИ Ф63 , PN16 ЗА СТУДЕНА ВОДА | м | 77 |  | 0
18 | *332302563 | ДОСТАВКА И МОНТАЖ ППР ТРЪБИ Ф63, PN20 С АЛУМИНИЕВА ВЛОЖКА ЗА ТОПЛА ВОДА | м | 12 |  | 0
19 | 8247541080 | ВОДОПРОВОД В СГРАДИ ОТ ПОЦ.ТРЪБИ 2'' | м | 17 |  | 0
20 | 8247541090 | ВОДОПРОВОД В СГРАДИ ОТ ПОЦ.ТРЪБИ 2 1/2'' | м | 26 |  | 0
21 | 8247541110 | ВОДОПРОВОД В СГРАДИ ОТ ПОЦ.ТРЪБИ 3'' | м | 17 |  | 0
22 | *332302177 | ДОСТАВКА И МОНТАЖ СК Ф20 БЕЗ ИЗПРАЗНИТЕЛ ЗА ТОПЛА И СТУДЕНА ВОДА | бр. | 5 |  | 0
23 | *332303131 | ДОСТАВКА И МОНТАЖ СК Ф20 С ИЗПРАЗНИТЕЛ ЗА ТОПЛА И СТУДЕНА ВОДА | бр. | 2 |  | 0
24 | *332301686 | ДОСТАВКА И МОНТАЖ СК 1/2'' ЗА ТОАЛЕТНО КАЗАНЧЕ | бр. | 10 |  | 0
25 | *332302977 | ДОСТАВКА И МОНТАЖ СК Ф25 БЕЗ ИЗПРАЗНИТЕЛ ЗА ТОПЛА И СТУДЕНА ВОДА | бр. | 4 |  | 0
26 | *332302169 | ДОСТАВКА И МОНТАЖ СК Ф25 С ИЗПРАЗНИТЕЛ ЗА ТОПЛА И СТУДЕНА ВОДА | бр. | 5 |  | 0
27 | *332302113 | ДОСТАВКА И МОНТАЖ СК Ф32 БЕЗ ИЗПРАЗНИТЕЛ ЗА ТОПЛА И СТУДЕНА ВОДА | бр. | 2 |  | 0
28 | *332302938 | ДОСТАВКА И МОНТАЖ СК Ф32 С ИЗПРАЗНИТЕЛ ЗА ТОПЛА И СТУДЕНА ВОДА | бр. | 4 |  | 0
29 | *332301998 | ДОСТАВКА И МОНТАЖ СК Ф40 БЕЗ ИЗПРАЗНИТЕЛ ЗА ТОПЛА И СТУДЕНА ВОДА | бр. | 3 |  | 0
30 | *332303132 | ДОСТАВКА И МОНТАЖ СК Ф40 С ИЗПРАЗНИТЕЛ ЗА ТОПЛА И СТУДЕНА ВОДА | бр. | 8 |  | 0
31 | *332302114 | ДОСТАВКА И МОНТАЖ СК Ф50 БЕЗ ИЗПРАЗНИТЕЛ ЗА ТОПЛА И СТУДЕНА ВОДА | бр. | 2 |  | 0
32 | *332301995 | ДОСТАВКА И МОНТАЖ СК Ф63 БЕЗ ИЗПРАЗНИТЕЛ ЗА ТОПЛА И СТУДЕНА ВОДА | бр. | 5 |  | 0
33 | 8247551709 | ДОСТАВКА И МОНТАЖ СК 2 1/2''- СТОМАНЕН | бр. | 1 |  | 0
34 | 8247551609 | ДОСТАВКА И МОНТАЖ СК 2 1/2''- СТОМАНЕН С ИЗПРАЗНИТЕЛ | бр. | 1 |  | 0
35 | 8247551111 | ДОСТАВКА И МОНТАЖ СК 3'' СТОМАНЕН БЕЗ ИЗПРАЗНИТЕЛ | бр. | 1 |  | 0
36 | *332303017 | ДОСТАВКА И МОНТАЖ ОБРАТНА КЛАПА 2'' СТОМ. | бр. | 2 |  | 0
37 | 8247553110 | ДОСТАВКА И МОНТАЖ СМЕСИТЕЛНИ БАТЕРИИ ЗА ТОАЛЕТНИ УМИВАЛНИЦИ СТЕННИ | бр. | 16 |  | 0
38 | 8247553112 | ДОСТАВКА И МОНТАЖ СМЕСИТЕЛНИ БАТЕРИИ ЗА КУХНЕНСКИ УМИВАЛНИЦИ СТЕННИ | бр. | 1 |  | 0
39 | 8247553202 | ДОСТАВКА И МОНТАЖ ДУШ БАТЕРИЯ КОМПЛЕКТ С ВЪНШЕН ,ПРАВ ВРЕМЕЗАТВАРЯЩ КРАН | бр. | 29 |  | 0
40 | 8247582100 | ДОСТАВКА И МОНТАЖ КОМПЛЕКТ ПОЖАРНА КАСЕТА , КОМПЛЕКТ | бр. | 4 |  | 0
41 | *332302281 | ТОПЛОИЗОЛАЦИЯ ОТ МИКРОПОРЕСТ М-Л ЗА ТРЪБИ Ф20 - б=4мм ЗА ВЕРТИКАЛНА РАЗВОДКА | м | 177 |  | 0
42 | *332302282 | ТОПЛОИЗОЛАЦИЯ ОТ МИКРОПОРЕСТ М-Л ЗА ТРЪБИ Ф25 - б=4мм ЗА ВЕРТИКАЛНА РАЗВОДКА | м | 17 |  | 0
43 | *332303133 | ТОПЛОИЗОЛАЦИЯ ОТ МИКРОПОРЕСТ М-Л ЗА ТРЪБИ Ф25 - б=9мм | м | 16 |  | 0
44 | *332302283 | ТОПЛОИЗОЛАЦИЯ ОТ МИКРОПОРЕСТ М-Л ЗА ТРЪБИ Ф32 - б=9мм | м | 40 |  | 0
45 | *332302284 | ТОПЛОИЗОЛАЦИЯ ОТ МИКРОПОРЕСТ М-Л ЗА ТРЪБИ Ф40 - б=9мм | м | 107 |  | 0
46 | *332302285 | ТОПЛОИЗОЛАЦИЯ ОТ МИКРОПОРЕСТ М-Л ЗА ТРЪБИ Ф50 - б=9мм | м | 39 |  | 0
47 | *332302438 | ТОПЛОИЗОЛАЦИЯ ОТ МИКРОПОРЕСТ М-Л ЗА ТРЪБИ Ф63 - б=9мм | м | 150 |  | 0
48 | *332303134 | ТОПЛОИЗОЛАЦИЯ ОТ МИКРОПОРЕСТ М-Л ЗА ТРЪБИ 2 1/2'' - б=9мм | м | 26 |  | 0
49 | *332303135 | ТОПЛОИЗОЛАЦИЯ ОТ МИКРОПОРЕСТ М-Л ЗА ТРЪБИ 3'' - б=9мм | м | 17 |  | 0
50 | *000000015 | УКРЕПИТЕЛИ ЗА ВОДОПРОВОД Ф20 | бр. | 8 |  | 0
51 | *332301845 | УКРЕПИТЕЛИ ЗА ВОДОПРОВОД Ф25 | бр. | 11 |  | 0
52 | *332302443 | УКРЕПИТЕЛИ ЗА ВОДОПРОВОД Ф32 | бр. | 28 |  | 0
53 | *332301453 | УКРЕПИТЕЛИ ЗА ВОДОПРОВОД Ф40 | бр. | 52 |  | 0
54 | *000000016 | УКРЕПИТЕЛИ ЗА ВОДОПРОВОД Ф50 | бр. | 26 |  | 0
55 | *000000017 | УКРЕПИТЕЛИ ЗА ВОДОПРОВОД Ф63 | бр. | 94 |  | 0
56 | *000000073 | УКРЕПИТЕЛИ ЗА ВОДОПРОВОД 2 1/2'' | бр. | 15 |  | 0
57 | *000000018 | УКРЕПИТЕЛИ ЗА ВОДОПРОВОД 3'' | бр. | 10 |  | 0
58 | *332300742 | ТЕРМОКОМПЕНСАТОР Ф32 | бр. | 6 |  | 0
59 | *000000019 | ТЕРМОКОМПЕНСАТОР Ф40 | бр. | 12 |  | 0
60 | *000000075 | ТЕРМОКОМПЕНСАТОР Ф63 | бр. | 10 |  | 0
61 | *000000020 | ПОЦИНК. ИЛИ ПЛАСТМ. ТАПИ 1/2 ЗА ЗАТАПВАНЕ НА ИЗВОДИ ПРЕДИ МОНТАЖ НА БАТЕРИИ | бр. | 102 |  | 0
62 | 8440095000 | ДЕМОНТАЖ И МОНТАЖ НА ВОДОМЕРЕН ВЪЗЕЛ Ф80 | бр. | 1 |  | 0
63 | 8440059000 | ДЕМОНТАЖ БАТЕРИИ ЗА КУХНЕНСКИ И ТОАЛЕТНИ УМИВАЛНЦИ | бр. | 18 |  | 0
64 | 8440063000 | ДЕМОНТАЖ ДУШ БАТЕРИЯ | бр. | 29 |  | 0
65 | 8440015000 | ДЕМОНТАЖ ПОЦИНКОВАНИ ТРЪБИ В СГРАДИ | м | 60 |  | 0
66 | *332300167 | ИЗПИТВАНЕ ВОДОПРОВОДИ | м | 479 |  | 0
67 | 8243141040 | ДЕЗИНФЕКЦИЯ ВОДОПРОВОДИ | м | 479 |  | 0
|  | Водопровод |  |  |  | 0
ВиК / Сградна канализация
1 | *332302849 | РАЗВАЛЯНЕ АСФАЛТОБЕТОНОВА НАСТИЛКА | м2 | 60 |  | 0
2 | *332302335 | РАЗБИВАНЕ НА ПОДОВИ НАСТИЛКИС ШИР. ДО 60СМ ЗА ПОЛАГАНЕ НА КАНАЛИЗАЦИЯ | м2 | 54 |  | 0
3 | 8460300000 | РАЗБ. И ВЪЗСТАНОВЯВАНЕ НА БЕТОНОВА НАСТИЛКА С ШИР. ДО 60СМ ЗА ПОЛАГАНЕ НА КАНАЛИЗАЦИЯ | м2 | 40 |  | 0
4 | 8247533143 | ПРОБИВАНЕ ОТВОРИ 30/30до40/40 В БЕТОННИ СТЕНИ d=или<50СМ РЪЧНО | бр. | 1 |  | 0
5 | 8430016000 | НАПРАВА НА УЛЕИ ПО ПОДОВЕ ЗА ПОЛАГАНЕ НА КАНАЛИЗАЦИЯ Ф50 | м | 25 |  | 0
6 | 8101106121 | ИЗКОП С ОГР.ШИРИНА 0.6до1.2М - РЪЧНО В ЗЕМНИ ПОЧВИ НЕУКРЕПЕН Н=или<2М | м3 | 57 |  | 0
7 | 8101402220 | ИЗКОП С БАГЕР ЗЕМНИ ПОЧВИ ДО 2.00М | м3 | 84 |  | 0
8 | 8101113100 | ОБРАТНО ЗАСИПВАНЕ С ТРАМБОВАНЕ ПРЕЗ 30СМ | м3 | 83 |  | 0
9 | *332302073 | ПЯСЪК ЗА ПОДЛОЖКА И ЗАСИПВАНЕ | м3 | 58 |  | 0
10 | *332301668 | ИЗВОЗВАНЕ ИЗЛИШНИ ЗЕМНИ МАСИ СЪС САМОСВАЛ | м3 | 58 |  | 0
11 | *000000021 | ПРОБИВАНЕ ОТВОРИ В БЕТОНОВ ПОД С ДИАМАНТЕНО-ПРОБИВНА МАШИНА Ф8 | бр. | 6 |  | 0
12 | *000000022 | ПРОБИВАНЕ ОТВОРИ В БЕТОНОВ ПОД С ДИАМАНТЕНО-ПРОБИВНА МАШИНА 25/12СМ И 30/10СМ | бр. | 20 |  | 0
13 | 8247536338 | ИЗКОПАВАНЕ ГНЕЗДА ОТ 20/20 ДО 30/30 В БЕТОНОВ ПОД d=или<20СМ ЗА ПОЛАГАНЕ СИФОНИ | бр. | 32 |  | 0
14 | *332301348 | ДОСТАВКА И МОНТАЖ PVC ТРЪБИ ЗА КАНАЛИЗАЦИЯ В СГРАДИ Ф50 | м | 67 |  | 0
15 | *332303138 | ДОСТАВКА И МОНТАЖ PVC ТРЪБИ ЗА КАНАЛИЗАЦИЯ В СГРАДИ Ф75 | м | 10 |  | 0
16 | *332301420 | ДОСТАВКА И МОНТАЖ PVC ТРЪБИ ЗА КАНАЛИЗАЦИЯ В СГРАДИ Ф110, ТЪНКОСТЕННИ | м | 34 |  | 0
17 | *000000023 | ДОСТАВКА И МОНТАЖ PVC ТРЪБИ ЗА КАНАЛИЗАЦИЯ В СГРАДИ Ф110Х3.2, ДЕБЕЛОСТЕННИ, SN8 | м | 236 |  | 0
18 | *332302278 | ДОСТАВКА И МОНТАЖ PVC ТРЪБИ ЗА КАНАЛИЗАЦИЯ В СГРАДИ Ф160Х4.7, ДЕБЕЛОСТЕННИ, SN8 | м | 108 |  | 0
19 | 8102103000 | ДОСТАВКА И МОНТАЖ ТРЪБИ ОТ ПОЦИНКОВАНА ЛАМАРИНА п.л. Ф100 | м | 82 |  | 0
20 | 8243031030 | ДОСТАВКА И МОНТАЖ ЧУГУНЕНИ ТРЪБИ Ф100 | м | 12 |  | 0
21 | 8440492000 | ВЕНТИЛАЦИОННА ШАПКА ЗА КАНАЛИЗАЦИЯ Ф100 | бр. | 4 |  | 0
22 | 8440479000 | ДОСТАВКА И МОНТАЖ НА ПОДОВ СИФОН Ф105ММ ПРАВ | бр. | 4 |  | 0
23 | *332303139 | ДОСТАВКА И МОНТАЖ НА ПОДОВ СИФОН Ф105ММ РОГОВ | бр. | 22 |  | 0
24 | 8247632133 | ДОСТАВКА И МОНТАЖ ПОДОВ СИФОН 17/17 ф100 РОГОВ | бр. | 31 |  | 0
25 | *332300518 | ДОСТАВКА И МОНТАЖ ТОАЛЕТНО СЕДАЛО - КОМПЛЕКТ ТИП МОНОБЛОК | бр. | 10 |  | 0
26 | 8247651112 | ДОСТАВКА И МОНТАЖ ТОАЛЕТНИ УМИВАЛНИЦИ СРЕДЕН ФОРМАТ , ВКЛ. СИФОНИ | бр. | 16 |  | 0
27 | 8247652412 | ДОСТАВКА И МОНТАЖ КУХНЕНСКИ УМИВАЛНИК | бр. | 1 |  | 0
28 | *332303140 | ДОСТАВКА И МОНТАЖ РЕВИЗИОННИ ОТВОРИ Ф50 - PVC | бр. | 9 |  | 0
29 | *332303141 | ДОСТАВКА И МОНТАЖ РЕВИЗИОННИ ОТВОРИ Ф75 - PVC | бр. | 4 |  | 0
30 | *332302472 | ДОСТАВКА И МОНТАЖ РЕВИЗИОННИ ОТВОРИ Ф110/110 - PVC | бр. | 10 |  | 0
31 | *332303142 | ДОСТАВКА И МОНТАЖ РЕВИЗИОННИ ОТВОРИ Ф160/110 - PVC | бр. | 6 |  | 0
32 | *000000024 | ДОСТАВКА И МОНТАЖ НА РЕВИЗИОНЕН ОТВОР Ф110 - ЧУГУНЕН | бр. | 7 |  | 0
33 | 8247681210 | РЕВИЗИОННА ШАХТА 60/60см БЕТОНОВА С КАПАК ТИП Access Cover 600х600 | бр. | 7 |  | 0
34 | *332302376 | ДОСТАВКА И МОНТАЖ СКОБИ ЗА УКРЕПВАНЕ НА PVC ТРЪБИ Ф50 | бр. | 24 |  | 0
35 | *000000025 | ДОСТАВКА И МОНТАЖ СКОБИ ЗА УКРЕПВАНЕ НА PVC ТРЪБИ Ф75 | бр. | 8 |  | 0
36 | *000000026 | ДОСТАВКА И МОНТАЖ СКОБИ ЗА УКРЕПВАНЕ НА PVC ТРЪБИ Ф110 | бр. | 84 |  | 0
37 | 8247701200 | ИЗПИТВАНЕ КАНАЛИЗАЦИЯ НАД Ф150 | м | 268 |  | 0
38 | *332300130 | ДЕМОНТАЖ PVC ТРЪБИ Ф50ММ | м | 20 |  | 0
39 | 8440150000 | ДЕМОНТАЖ НА КАМЕНИНОВИ ТРЪБИ Ф100 | м | 38 |  | 0
40 | 8461900000 | ДЕМОНТАЖ НА ВОДОСТОЧНИ ТРЪБИ ОТ ПОЦИНКОВАНА ЛАМАРИНА | м | 49 |  | 0
41 | 8440377000 | ДЕМОНТАЖ КЛОЗЕТНО СЕДАЛО С КАЗАНЧЕ | бр. | 1 |  | 0
42 | 8440392000 | ДЕМОНТАЖ КЛОЗЕТНИ КЛЕКАЛА С КАЗАНЧЕ | бр. | 9 |  | 0
43 | 8440452000 | ДЕМОНТАЖ НА КУХНЕНСКИ И ТОАЛЕТНИ УМИВАЛНИЦИ | бр. | 18 |  | 0
44 | 8440503000 | РЕВИЗИОННА ШАХТАК 80/80 БЕТОНОВА С МЕТАЛЕН КАПАК 70/70 | бр. | 1 |  | 0
45 | 8471099000 | ДОСТ. И МОНТАЖ НА ПОТОПЯЕМА ПОМПА С ПОПЛАВЪК Q=1.2л/сек,Н=3.3м,N=0.3Kw/220V | бр. | 1 |  | 0
|  | Сградна канализация |  |  |  | 0
|  | ВСИЧКО ВиК: |  |  |  | 0
ОВК / Демонтажни работи
1 | *000000027 | ДЕМОНТАЖ НА СТАРА ВЕНТИЛАЦИОННА СИСТЕМА | бр. | 3 |  | 0
2 | 8471142000 | ДЕМОНТАЖ НА ВЕНТИЛАТОРИ | бр. | 7 |  | 0
|  | Демонтажни работи |  |  |  | 0
ОВК / Доставка и монтаж Нагнетателна вентилация - басейн
1 | 8351232100 | Камера вентилац. к-т с вентилатор 24440м3/ч, 2500Ра,воден калорифер323kW,филтър | бр. | 1 |  | 0
2 | *332302276 | ИЗРАБОТКА И МОНТАЖ МЕТАЛНА КОНСТРУКЦИЯ ЗА УКРЕПВАНЕ | кг | 45 |  | 0
3 | 8242381162 | МРЕЖЕСТА РЕШЕТКА МрР 1400/400 | бр. | 1 |  | 0
4 | *332303143 | МЕКИ ВРЪЗКИ ЗА ВЕНТИЛАТОР 1600/1000/130 | бр. | 2 |  | 0
5 | 8242381120 | ПОДВИЖНИ ЖАЛУЗИЙНИ РЕШЕТКИ 800/500ММ С ЕЛ. ЗАДВИЖКА | бр. | 1 |  | 0
6 | *332303144 | ТРИПЪТЕН ВЕНТИЛ СЪС ЗАДВИЖКА DN 2'' | бр. | 1 |  | 0
7 | 8281143000 | ЕЛЕКТРОНЕН ТЕРМОСТАТ | бр. | 1 |  | 0
8 | 8102131130 | ВЕНТИЛАЦИОННА РЕШЕТКА С РЕГУЛИРАЩА СЕКЦИЯ 325/1225ММ | бр. | 10 |  | 0
9 | *332303145 | ВЕНТИЛАЦИОННА РЕШЕТКА С РЕГУЛИРАЩА СЕКЦИЯ 425/1225ММ | бр. | 10 |  | 0
10 | 8242121114 | Н-ВА И М-Ж ВЪЗДУХОПРОВОД ПОЦ. ЛАМ. НА ФАЛЦ ПРАВОЪГ.ПРАВ 0.8ММ С ПЕРИМЕТЪР 2700 | м2 | 331 |  | 0
11 | 8242121124 | Н-ВА И М-Ж ВЪЗДУХОПРОВОД ПОЦ. ЛАМ. ФАЛЦ ФАСОННИ 0.8ММ С ПЕРИМЕТЪР 2700 | м2 | 74 |  | 0
12 | *332302276 | ИЗРАБОТКА И МОНТАЖ МЕТАЛНА КОНСТРУКЦИЯ ЗА УКРЕПВАНЕ | кг | 650 |  | 0
13 | 8242335020 | НАЛАДКА ВЕНТИЛАЦИОННА КАМЕРА БР. ТОЧКИ | бр. | 1 |  | 0
14 | 8034810127 | НАЛАДКА ИНСТАЛАЦИЯ БР. ТОЧКИ | бр. | 20 |  | 0
15 | *000000074 | ТАБЛО КИП И А - ЗАЩИТА ОТ ЗАМРЪЗВАНЕ, СЛЕДЕНЕ ТЕМП. , ОПЕРАТИВНО ОКАБЕЛЯВАНЕ | бр. | 1 |  | 0
|  | Доставка и монтаж Нагнетателна вентилация - басейн |  |  |  | 0
ОВК / Доставка и монтаж Смукателна вентилация - басейн
1 | 8351252205 | ПОКРИВЕН ВЕНТИЛАТОР С ДЕБИТ 4530М3/Ч | бр. | 6 |  | 0
2 | 8242335010 | КОМПЛЕКСНИ ИЗПИТАНИЯ | бр. | 6 |  | 0
3 | *332300681 | ЕЛ ПУСКАТЕЛ КНОПКА ПУСК / СТОП | бр. | 6 |  | 0
|  | Доставка и монтаж Смукателна вентилация - басейн |  |  |  | 0
ОВК / Доставка и монтаж Смукателна вентилация басейн - санитарни помещения
1 | 8351252207 | Вентилационен бокс с центроб. вентилатор с куплиран ел двигател, 3970м3/ч,550Ра | бр. | 1 |  | 0
2 | *000000081 | МРЕЖЕСТА РЕШЕТКА ф630 | бр. | 1 |  | 0
3 | *000000082 | МЕКИ ВРЪЗКИ ЗА ВЕНТИЛАТОР ф630х200 | бр. | 2 |  | 0
4 | *332303172 | ВЕНТИЛАЦИОННА РЕШЕТКА С РЕГУЛИРАЩА СЕКЦИЯ 125/1025ММ | бр. | 20 |  | 0
5 | *000000083 | ВЕНТИЛАЦИОННА РЕШЕТКА С РЕГУЛИРАЩА СЕКЦИЯ 125/1225ММ | бр. | 5 |  | 0
6 | 8242121114 | Н-ВА И М-Ж ВЪЗДУХОПРОВОД ПОЦ. ЛАМ. НА ФАЛЦ ПРАВОЪГ.ПРАВ 0.8ММ С ПЕРИМЕТЪР 2700 | м2 | 105 |  | 0
7 | 8242121124 | Н-ВА И М-Ж ВЪЗДУХОПРОВОД ПОЦ. ЛАМ. ФАЛЦ ФАСОННИ 0.8ММ С ПЕРИМЕТЪР 2700 | м2 | 24 |  | 0
8 | 8242121214 | Н-ВА И М-Ж ВЪЗДУХОПРОВОД ОТ ПОЦ. ЛАМ.0.8ММ , КРЪГЛИ, ПРАВИ НА ФАЛЦ Ф630 | м2 | 3 |  | 0
9 | 8242121215 | Н-ВА И М-Ж ВЪЗДУХОПРОВОД ОТ ПОЦ. ЛАМ.0.8ММ , КРЪГЛИ, ФАСОННИ НА ФАЛЦ Ф630 | м2 | 3 |  | 0
10 | *332302276 | ИЗРАБОТКА И МОНТАЖ МЕТАЛНА КОНСТРУКЦИЯ ЗА УКРЕПВАНЕ | кг | 650 |  | 0
11 | 8034810127 | НАЛАДКА ИНСТАЛАЦИЯ БР. ТОЧКИ | бр. | 25 |  | 0
12 | 8242335010 | КОМПЛЕКСНИ ИЗПИТАНИЯ | бр. | 1 |  | 0
13 | *000000074 | ТАБЛО КИП И А - ЗАЩИТА ОТ ЗАМРЪЗВАНЕ, СЛЕДЕНЕ ТЕМП. , ОПЕРАТИВНО ОКАБЕЛЯВАНЕ | бр. | 1 |  | 0
|  | Доставка и монтаж Смукателна вентилация басейн - санитарни помещения |  |  |  | 0
ОВК / Слънчева инсталация
1 | *332303147 | СЛЪНЧЕВ КОЛЕКТОР СЪС СРС РЕФЛЕКТОР , 16БР. ВАКУУМНИ ТРЪБИ | бр. | 66 |  | 0
2 | *332303148 | ДИФЕРЕНЦИАЛЕН ТЕРМОМЕТЪР | бр. | 2 |  | 0
3 | 8241231100 | АВТОМАТИЧЕН ОБЕЗВЪЗДУШИТЕЛ ПОПЛАВКОВ | бр. | 3 |  | 0
4 | 8323260130 | ЗАТВОРЕН МЕМБРАНЕН РАЗШИРИТЕЛЕН СЪД 80Л | бр. | 1 |  | 0
5 | *332303149 | ВОДОВОДЕН ПОДГРЕВАТЕЛ 104кW | бр. | 1 |  | 0
6 | *332300898 | КРАН СФЕРИЧЕН 1/2'' ЗА ПЪЛНЕНЕ И ИЗТОЧВАНЕ | бр. | 2 |  | 0
7 | 8243082010 | ПРЕДПАЗЕН ВЕНТИЛ Ду25 3bar | бр. | 1 |  | 0
8 | *332301815 | КРАН СФЕРИЧЕН 2'' С ХОЛЕНДЪР | бр. | 4 |  | 0
9 | 8440108000 | БОЙЛЕР, КОМБИНИРАН С ЕЛ.ЗАХРАНВАНЕ И ДВЕ СЕРПЕНТИНИ 1000Л | бр. | 1 |  | 0
10 | *332303150 | ТРЪБИ МЕДНИ Ф22Х0.8 | м | 61 |  | 0
11 | *332303151 | ТРЪБИ МЕДНИ Ф35Х0.9 | м | 38 |  | 0
12 | *332303152 | ТРЪБИ МЕДНИ Ф42Х0.9 | м | 96 |  | 0
13 | *332303153 | ТРЪБИ МЕДНИ Ф28Х0.8 | м | 13 |  | 0
14 | *332301834 | КОЛЯНО Ф22 , Ж-Ж 90ГР | бр. | 46 |  | 0
15 | *332301837 | КОЛЯНО Ф42, Ж-Ж 90ГР | бр. | 14 |  | 0
16 | *332300915 | ТРОЙНИК 28Х28Х28 | бр. | 2 |  | 0
17 | *332301718 | ТРОЙНИК 42Х42Х42 | бр. | 8 |  | 0
18 | *332300871 | ТРОЙНИК 35Х35Х35 | бр. | 6 |  | 0
19 | *332303154 | РЕДУКЦИЯ МЕДНА 28Х22 М-Ж | бр. | 2 |  | 0
20 | *000000028 | РЕДУКЦИЯ МЕДНА 28Х35 М-Ж | бр. | 2 |  | 0
21 | *000000029 | РЕДУКЦИЯ МЕДНА 35Х22 М-Ж | бр. | 6 |  | 0
22 | *000000030 | РЕДУКЦИЯ МЕДНА 42Х22 М-Ж | бр. | 9 |  | 0
23 | 8245422900 | СОЛАРНА ГРУПА С ЦИРКУЛАЦИОННА ПОМПА 85Л/М, НАПОР 4М, С АВТОМ. РЕГУЛ. НА МОЩНОСТ | бр. | 1 |  | 0
24 | *332300920 | ТОПЛОИЗОЛАЦИЯ ПО ТРЪБИ 1'' И Ф28Х1.2 | м | 147 |  | 0
25 | *000000031 | ТОПЛОИЗОЛАЦИЯ ПО ТРЪБИ Ф22Х1 | м | 61 |  | 0
|  | Слънчева инсталация |  |  |  | 0
ОВК / Доставка и монтаж Нагнетателана вентилация басейн - санитарни помещения
1 | *000000077 | Правоъгълна канална система PKS-335 с вентилатор 4000м3/ч , 660Ра | бр. | 1 |  | 0
2 | *000000078 | ВХОДЯЩА КУТИЯ 700Х400 | бр. | 1 |  | 0
3 | *000000079 | РЕГУЛИРАЩА КЛАПА PJR 700Х400 | бр. | 1 |  | 0
4 | 8471074000 | ВЪЗДУШЕН ФИЛТЪР AFR - V700Х400 | бр. | 1 |  | 0
5 | *000000080 | МЕКИ ВРЪЗКИ ЗА ВЕНТИЛАТОР 700/400/130 | бр. | 2 |  | 0
6 | *332303169 | ШУМОЗАГЛУШИТЕЛ DSA - R 700Х400 | бр. | 1 |  | 0
7 | *332303170 | ПОДВИЖНИ ЖАЛУЗИЙНИ РЕШЕТКИ 700/400ММ С ЕЛ. ЗАДВИЖКА | бр. | 1 |  | 0
8 | 8470881000 | ВОДЕН КАЛОРИФЕР 53kW - ЧЕТИРИ РЕДОВ, 700Х400 | бр. | 1 |  | 0
9 | *332303171 | ТРИПЪТЕН ВЕНТИЛ СЪС ЗАДВИЖКА DN 1 1/4'' | бр. | 1 |  | 0
10 | 8281143000 | ЕЛЕКТРОНЕН ТЕРМОСТАТ | бр. | 1 |  | 0
11 | *332303172 | ВЕНТИЛАЦИОННА РЕШЕТКА С РЕГУЛИРАЩА СЕКЦИЯ 125/1025ММ | бр. | 21 |  | 0
12 | 8242121114 | Н-ВА И М-Ж ВЪЗДУХОПРОВОД ПОЦ. ЛАМ. НА ФАЛЦ ПРАВОЪГ.ПРАВ 0.8ММ С ПЕРИМЕТЪР 2700 | м2 | 111 |  | 0
13 | 8242121124 | Н-ВА И М-Ж ВЪЗДУХОПРОВОД ПОЦ. ЛАМ. ФАЛЦ ФАСОННИ 0.8ММ С ПЕРИМЕТЪР 2700 | м2 | 24 |  | 0
14 | *332302276 | ИЗРАБОТКА И МОНТАЖ МЕТАЛНА КОНСТРУКЦИЯ ЗА УКРЕПВАНЕ | кг | 650 |  | 0
15 | 8034810127 | НАЛАДКА ИНСТАЛАЦИЯ БР. ТОЧКИ | бр. | 21 |  | 0
16 | 8242335010 | КОМПЛЕКСНИ ИЗПИТАНИЯ | бр. | 1 |  | 0
17 | *000000074 | ТАБЛО КИП И А - ЗАЩИТА ОТ ЗАМРЪЗВАНЕ, СЛЕДЕНЕ ТЕМП. , ОПЕРАТИВНО ОКАБЕЛЯВАНЕ | бр. | 1 |  | 0
|  | Доставка и монтаж Нагнетателана вентилация басейн - санитарни помещения |  |  |  | 0
ОВК / Котелна инсталация
1 | 8470708000 | ДЕМОНТАЖ НА ВОДОГРЕЕН КОТЕЛ | бр. | 2 |  | 0
2 | 8470022000 | ДЕМОНТАЖ НА СТАРА ТРЪБНА МРЕЖА - СТОМАНЕНИ ТРЪБИ | м | 65 |  | 0
3 | 8323220020 | ДОСТАВКА И МОНТАЖ КОТЕЛ ВОДОГРЕЕН С МОЩНОСТ 650кW | бр. | 1 |  | 0
4 | 8255426230 | ВОДОРАЗПРЕДЕЛИТЕЛ Ф219,L=2200MM с по 3бр.щуцера до Ду 108 и по 8бр.щуц. до Ду50 | бр. | 2 |  | 0
5 | 8471104000 | ДОСТ.И МОНТАЖ НА ЦИРКОЛАЦИОННА ПОМПА С ЕЛEКТРОННО УПР. G=16м3/h,H=50kPa | бр. | 1 |  | 0
6 | *000000084 | ДОСТ.И МОНТАЖ НА ЦИРКОЛАЦИОННА ПОМПА С ЕЛEКТРОННО УПР. G=2.8м3/h,H=40kPa | бр. | 1 |  | 0
7 | *000000085 | ДОСТ.И МОНТАЖ НА ЦИРКОЛАЦИОННА ПОМПА С ЕЛEКТРОННО УПР. G=3.5м3/h,H=45kPa | бр. | 1 |  | 0
8 | *000000086 | ДОСТ.И МОНТАЖ НА ЦИРКОЛАЦИОННА ПОМПА С ЕЛEКТРОННО УПР. G=7.4м3/h,H=50kPa | бр. | 1 |  | 0
9 | *000000087 | ДОСТ.И МОНТАЖ НА ЦИРКОЛАЦИОННА ПОМПА С ЕЛEКТРОННО УПР. G=2.2м3/h,H=30kPa | бр. | 1 |  | 0
10 | *000000088 | ДОСТАВКА И МОНТАЖ НА ЦИРКОЛАЦИОННА ПОМПА С ДЕБИТ 26м3/h,H=30kPa | бр. | 1 |  | 0
11 | *000000089 | ДОСТАВКА И МОНТАЖ НА ЦИРКОЛАЦИОННА ПОМПА С ДЕБИТ 10м3/h,H=30kPa | бр. | 1 |  | 0
12 | 8323260240 | ДОСТАВКА И МОНТАЖ МЕМБРАНЕН РАЗШИРИТЕЛЕН СЪД 750Л | бр. | 1 |  | 0
13 | 8247551311 | ДОСТАВКА И МОНТАЖ КРАН СФЕРИЧЕН Ду100 | бр. | 6 |  | 0
14 | 8247551309 | ДОСТАВКА И МОНТАЖ КРАН СФЕРИЧЕН Ду80 | бр. | 7 |  | 0
15 | 8247551308 | ДОСТАВКА И МОНТАЖ КРАН СФЕРИЧЕН Ду65 | бр. | 6 |  | 0
16 | 8247551408 | ДОСТАВКА И МОНТАЖ КРАН СФЕРИЧЕН 2'' | бр. | 1 |  | 0
17 | 8247551406 | ДОСТАВКА И МОНТАЖ КРАН СФЕРИЧЕН 1 1/2'' | бр. | 2 |  | 0
18 | 8247551405 | ДОСТАВКА И МОНТАЖ КРАН СФЕРИЧЕН 1 1/4'' | бр. | 3 |  | 0
19 | 8247551402 | ДОСТАВКА И МОНТАЖ КРАН СФЕРИЧЕН 1/2'' | бр. | 33 |  | 0
20 | *332303173 | ДОСТАВКА И МОНТАЖ ВЪЗВРАТЕН КЛАПАН 2 1/2'' | бр. | 1 |  | 0
21 | 8247586108 | ДОСТАВКА И МОНТАЖ ВЪЗВРАТЕН КЛАПАН 2'' | бр. | 1 |  | 0
22 | 8247586105 | ДОСТАВКА И МОНТАЖ ВЪЗВРАТЕН КЛАПАН 1 1/4'' | бр. | 1 |  | 0
23 | *332302940 | ДОСТАВКА И МОНТАЖ ФИЛТЪР УТАЙНИК ЗА ВОДА 2 1/2'' | бр. | 1 |  | 0
24 | *332302827 | ДОСТАВКА И МОНТАЖ ФИЛТЪР УТАЙНИК ЗА ВОДА 1 1/4'' | бр. | 1 |  | 0
25 | *000000090 | АВТОМАТИЧНА ДОПЪЛВАЩА ГРУПА 1/2'' С МАНОМЕТЪР И ВЪЗВРАТНА КЛАПА | бр. | 1 |  | 0
26 | 8281311100 | ДОСТАВКА И МОНТАЖ ТЕРМОМАНОМЕТЪР | бр. | 2 |  | 0
27 | *332303174 | ИЗОЛАЦИЯ ОТ МИКРОПОРЕСТА ГУМА Ф75Х9 | м | 34.2 |  | 0
28 | *000000091 | ИЗОЛАЦИЯ ОТ МИКРОПОРЕСТА ГУМА Ф63Х9 | м | 28.5 |  | 0
29 | *000000092 | ИЗОЛАЦИЯ ОТ МИКРОПОРЕСТА ГУМА Ф50Х9 | м | 15.8 |  | 0
30 | *000000093 | ИЗОЛАЦИЯ ОТ МИКРОПОРЕСТА ГУМА Ф40Х9 | м | 205.2 |  | 0
31 | *000000094 | ИЗОЛАЦИЯ ОТ МИКРОПОРЕСТА ГУМА Ф32Х9 | м | 130.2 |  | 0
32 | *000000095 | ИЗОЛАЦИЯ ОТ МИКРОПОРЕСТА ГУМА Ф25Х9 | м | 36.2 |  | 0
33 | *000000096 | ИЗОЛАЦИЯ ОТ МИКРОПОРЕСТА ГУМА Ф20Х9 | м | 444.5 |  | 0
34 | *332303175 | ИЗОЛАЦИЯ ОТ МИКРОПОРЕСТА ГУМА Ф16Х9 | м | 32.6 |  | 0
35 | *332302268 | ТОПЛОИЗОЛАЦИЯ МИНЕРАЛНА ВАТА 5СМ С АЛУМ. ФОЛИО НА КОЛЕКТОРИ | бр. | 2 |  | 0
36 | *000000097 | ИЗРАБОТКА И МОНТ.МЕТ.КОНСТР.ЗА УКРЕПВАНЕ НА ТРЪБИ, ВКЛ. МИНИЗИРАНЕ И БОЯДИСВАНЕ | кг | 65 |  | 0
37 | 8245411300 | СТОМАНЕНА КОНСТРУКЦИЯ ТРЪБА Ф108Х4 | м | 31 |  | 0
38 | 8228333403 | СТОМАНЕНА КОНСТРУКЦИЯ ТРЪБА 2'' | м | 3 |  | 0
39 | 8470074000 | ХИДРАВЛИЧНА ПРОБА ТРЪБНА МРЕЖА | м | 34 |  | 0
40 | *000000098 | НАПРАВА 72 - ЧАСОВА ПРОБА | бр. | 1 |  | 0
|  | Котелна инсталация |  |  |  | 0
ОВК / Отоплителна инсталация - басейн
1 | 8470022000 | ДЕМОНТАЖ НА СТАРА ТРЪБНА МРЕЖА - СТОМАНЕНИ ТРЪБИ | м | 525 |  | 0
2 | 8470635000 | ДЕМОНТАЖ НА РАДИАТОРИ | бр. | 92 |  | 0
3 | *332303176 | ДОСТАВКА МОНТАЖ АЛУМИНИЕВ ГЛИДЕР Н=800,185W/ГЛ | бр. | 252 |  | 0
4 | *332303201 | ДОСТАВКА МОНТАЖ АЛУМИНИЕВ ГЛИДЕР Н=600,185W/ГЛ | бр. | 616 |  | 0
5 | 8470658000 | ДОСТАВКА И МОНТАЖ НА ТЕРМОСТАТИЧЕН РАДИАТОРЕН ВЕНТИЛ 1/2'' С ТЕРМОГЛАВА | бр. | 31 |  | 0
6 | *332303177 | ДОСТАВКА И МОНТАЖ НА СЕКРЕТЕН ВЕНТИЛ 1/2'' | бр. | 31 |  | 0
7 | *000000099 | ОКОМПЛЕКТОВА ЗА АЛУМИНИЕВИ РАДИАТОРИ | бр. | 31 |  | 0
8 | *000000100 | АВТОМАТИЧЕН ОБЕЗВЪЗДУШИТЕЛ ПОПЛАВКОВ 1'' | бр. | 31 |  | 0
9 | *000000101 | АВТОМАТИЧЕН ОБЕЗВЪЗДУШИТЕЛ ПОПЛАВКОВ 1/2'' | бр. | 16 |  | 0
10 | 8211121110 | ДОСТАВКА И МОНТАЖ ТРЪБИ ЧЕРНИ ГАЗОВИ 1/2'' | м | 106 |  | 0
11 | 8211121120 | ДОСТАВКА И МОНТАЖ ТРЪБИ ЧЕРНИ ГАЗОВИ 3/4'' | м | 58 |  | 0
12 | 8211121130 | ДОСТАВКА И МОНТАЖ ТРЪБИ ЧЕРНИ ГАЗОВИ 1'' | м | 12 |  | 0
13 | 8211121140 | ДОСТАВКА И МОНТАЖ ТРЪБИ ЧЕРНИ ГАЗОВИ 1 1/4'' | м | 12 |  | 0
14 | 8211121150 | ДОСТАВКА И МОНТАЖ ТРЪБИ ЧЕРНИ ГАЗОВИ 1 1/2'' | м | 12 |  | 0
15 | 8211121160 | ДОСТАВКА И МОНТАЖ ТРЪБИ ЧЕРНИ ГАЗОВИ 2'' | м | 12 |  | 0
16 | 8211121170 | ДОСТАВКА И МОНТАЖ ТРЪБИ ЧЕРНИ ГАЗОВИ Ф63.5Х3.5 | м | 12 |  | 0
17 | 8211121180 | ДОСТАВКА И МОНТАЖ ТРЪБИ ЧЕРНИ ГАЗОВИ Ф76Х4 | м | 159 |  | 0
18 | 8470679000 | ТОПЛА ПРОБА НА ОТОПЛИТЕЛНО ТЯЛО | бр. | 31 |  | 0
19 | 8252133230 | ВОДНА ПРОБА НА ОТОПЛИТЕЛНА ИНСТАЛАЦИЯ | м | 383 |  | 0
20 | *332301835 | ГОРЕЩО ИЗТЕГЛЕНО КОЛЯНО Ф1/2'' | бр. | 64 |  | 0
21 | *000000102 | ГОРЕЩО ИЗТЕГЛЕНО КОЛЯНО Ф3/4'' | бр. | 30 |  | 0
22 | *000000103 | ГОРЕЩО ИЗТЕГЛЕНО КОЛЯНО Ф76 | бр. | 12 |  | 0
23 | *332301697 | ПРЕХОД КОНЦЕНТРИЧЕН 1 1/4''Х1 1/2'' | бр. | 2 |  | 0
24 | *000000104 | ПРЕХОД КОНЦЕНТРИЧЕН 3/4''Х1 1/2'' | бр. | 2 |  | 0
25 | *000000105 | ПРЕХОД КОНЦЕНТРИЧЕН 1''Х3/4'' | бр. | 4 |  | 0
26 | *000000106 | ПРЕХОД КОНЦЕНТРИЧЕН 1''Х1 1/4'' | бр. | 2 |  | 0
27 | *000000107 | ПРЕХОД КОНЦЕНТРИЧЕН 2''Х3/4'' | бр. | 2 |  | 0
28 | *000000108 | ПРЕХОД КОНЦЕНТРИЧЕН 1 1/4''Х3/4'' | бр. | 2 |  | 0
29 | *000000109 | ПРЕХОД КОНЦЕНТРИЧЕН 2''Х1 1/2'' | бр. | 2 |  | 0
30 | *000000110 | ПРЕХОД КОНЦЕНТРИЧЕН 2''Х63.5 | бр. | 2 |  | 0
31 | *000000111 | ПРЕХОД КОНЦЕНТРИЧЕН 76Х63.5 | бр. | 2 |  | 0
32 | *000000112 | ТРОЙНИК СТОМАНЕН 1''Х1''Х1'' | бр. | 2 |  | 0
33 | *000000113 | ТРОЙНИК СТОМАНЕН 11/4''Х11/4''Х11/4'' | бр. | 8 |  | 0
34 | *000000114 | ТРОЙНИК СТОМАНЕН 11/2''Х11/2''Х11/2'' | бр. | 6 |  | 0
35 | *000000115 | ТРОЙНИК СТОМАНЕН 2''Х2''Х2'' | бр. | 2 |  | 0
36 | *000000116 | ЩРАНГ ШИБРИ С ИЗПРАНИТЕЛ 1/2'' | бр. | 2 |  | 0
37 | *000000117 | ЩРАНГ ШИБРИ С ИЗПРАНИТЕЛ 3/4'' | бр. | 30 |  | 0
38 | *332302115 | ГРУНДИРАНЕ ПО ТРЪБИ ДВУКРАТНО | м2 | 119 |  | 0
39 | *332303178 | БЛАЖНА БОЯ ПО ТРЪБИ - ДВУКРАТНО | м2 | 24 |  | 0
40 | *332302276 | ИЗРАБОТКА И МОНТАЖ МЕТАЛНА КОНСТРУКЦИЯ ЗА УКРЕПВАНЕ | кг | 450 |  | 0
41 | *000000118 | ИЗОЛАЦИЯ ОТ МИКРОПОРЕСТА ГУМА 1/2''Х12ММ | м | 1 |  | 0
42 | *000000119 | ИЗОЛАЦИЯ ОТ МИКРОПОРЕСТА ГУМА 3/4''Х12ММ | м | 40 |  | 0
43 | *000000120 | ИЗОЛАЦИЯ ОТ МИКРОПОРЕСТА ГУМА 1''Х12ММ | м | 12 |  | 0
44 | *000000121 | ИЗОЛАЦИЯ ОТ МИКРОПОРЕСТА ГУМА 1 1/4''Х12ММ | м | 12 |  | 0
45 | *000000122 | ИЗОЛАЦИЯ ОТ МИКРОПОРЕСТА ГУМА 1 1/2''Х12ММ | м | 12 |  | 0
46 | *000000123 | ИЗОЛАЦИЯ ОТ МИКРОПОРЕСТА ГУМА 2''Х20ММ | м | 12 |  | 0
47 | *000000124 | ИЗОЛАЦИЯ ОТ МИКРОПОРЕСТА ГУМА Ф63Х20ММ | м | 12 |  | 0
48 | *000000125 | ИЗОЛАЦИЯ ОТ МИКРОПОРЕСТА ГУМА Ф76Х20ММ | м | 32 |  | 0
|  | Отоплителна инсталация - басейн |  |  |  | 0
ОВК / Отоплителна инсталация - басейн ниско тяло
1 | *332303176 | ДОСТАВКА МОНТАЖ АЛУМИНИЕВ ГЛИДЕР Н=800,185W/ГЛ | бр. | 139 |  | 0
2 | *332303201 | ДОСТАВКА МОНТАЖ АЛУМИНИЕВ ГЛИДЕР Н=600,185W/ГЛ | бр. | 264 |  | 0
3 | 8470658000 | ДОСТАВКА И МОНТАЖ НА ТЕРМОСТАТИЧЕН РАДИАТОРЕН ВЕНТИЛ 1/2'' С ТЕРМОГЛАВА | бр. | 42 |  | 0
4 | *332303177 | ДОСТАВКА И МОНТАЖ НА СЕКРЕТЕН ВЕНТИЛ 1/2'' | бр. | 42 |  | 0
5 | *000000099 | ОКОМПЛЕКТОВА ЗА АЛУМИНИЕВИ РАДИАТОРИ | бр. | 42 |  | 0
6 | *000000100 | АВТОМАТИЧЕН ОБЕЗВЪЗДУШИТЕЛ ПОПЛАВКОВ 1'' | бр. | 42 |  | 0
7 | *000000101 | АВТОМАТИЧЕН ОБЕЗВЪЗДУШИТЕЛ ПОПЛАВКОВ 1/2'' | бр. | 17 |  | 0
8 | 8211121110 | ДОСТАВКА И МОНТАЖ ТРЪБИ ЧЕРНИ ГАЗОВИ 1/2'' | м | 210 |  | 0
9 | 8211121120 | ДОСТАВКА И МОНТАЖ ТРЪБИ ЧЕРНИ ГАЗОВИ 3/4'' | м | 126 |  | 0
10 | 8211121130 | ДОСТАВКА И МОНТАЖ ТРЪБИ ЧЕРНИ ГАЗОВИ 1'' | м | 34 |  | 0
11 | 8211121140 | ДОСТАВКА И МОНТАЖ ТРЪБИ ЧЕРНИ ГАЗОВИ 1 1/4'' | м | 28 |  | 0
12 | 8470679000 | ТОПЛА ПРОБА НА ОТОПЛИТЕЛНО ТЯЛО | бр. | 42 |  | 0
13 | 8252133230 | ВОДНА ПРОБА НА ОТОПЛИТЕЛНА ИНСТАЛАЦИЯ | м | 398 |  | 0
14 | *332301835 | ГОРЕЩО ИЗТЕГЛЕНО КОЛЯНО Ф1/2'' | бр. | 140 |  | 0
15 | *000000102 | ГОРЕЩО ИЗТЕГЛЕНО КОЛЯНО Ф3/4'' | бр. | 4 |  | 0
16 | *000000126 | ГОРЕЩО ИЗТЕГЛЕНО КОЛЯНО Ф1 1/4'' | бр. | 10 |  | 0
17 | *000000127 | ПРЕХОД КОНЦЕНТРИЧЕН 1 1/4''Х1/2'' | бр. | 4 |  | 0
18 | *000000128 | ПРЕХОД КОНЦЕНТРИЧЕН 3/4''Х1 1/4'' | бр. | 2 |  | 0
19 | *000000105 | ПРЕХОД КОНЦЕНТРИЧЕН 1''Х3/4'' | бр. | 2 |  | 0
20 | *000000106 | ПРЕХОД КОНЦЕНТРИЧЕН 1''Х1 1/4'' | бр. | 2 |  | 0
21 | *000000108 | ПРЕХОД КОНЦЕНТРИЧЕН 1 1/4''Х3/4'' | бр. | 2 |  | 0
22 | *000000129 | ПРЕХОД КОНЦЕНТРИЧЕН 1''Х1/2'' | бр. | 8 |  | 0
23 | *000000130 | ПРЕХОД КОНЦЕНТРИЧЕН 1/2''Х3/4'' | бр. | 22 |  | 0
24 | *000000112 | ТРОЙНИК СТОМАНЕН 1''Х1''Х1'' | бр. | 8 |  | 0
25 | *000000113 | ТРОЙНИК СТОМАНЕН 11/4''Х11/4''Х11/4'' | бр. | 8 |  | 0
26 | *000000131 | ТРОЙНИК СТОМАНЕН 3/4''Х3/4''Х3/4'' | бр. | 26 |  | 0
27 | *000000132 | ТРОЙНИК СТОМАНЕН 1/2''Х1/2''Х1/2'' | бр. | 42 |  | 0
28 | *000000133 | КРАН 1/2'' | бр. | 11 |  | 0
29 | *332302115 | ГРУНДИРАНЕ ПО ТРЪБИ ДВУКРАТНО | м2 | 84 |  | 0
30 | *332303178 | БЛАЖНА БОЯ ПО ТРЪБИ - ДВУКРАТНО | м2 | 80 |  | 0
31 | *332302276 | ИЗРАБОТКА И МОНТАЖ МЕТАЛНА КОНСТРУКЦИЯ ЗА УКРЕПВАНЕ | кг | 450 |  | 0
32 | *000000121 | ИЗОЛАЦИЯ ОТ МИКРОПОРЕСТА ГУМА 1 1/4''Х12ММ | м | 6 |  | 0
|  | Отоплителна инсталация - басейн ниско тяло |  |  |  | 0
|  | ВСИЧКО ОВК: |  |  |  | 0
Благоустрояване / Демонтажни работи
1 | *000000053 | РАЗВАЛЯНЕ НА МЕТАЛНА ОГРАДА | м | 11 |  | 0
2 | 8453210000 | РАЗВАЛЯНЕ НА БЕТОНОВИ БОРДЮРИ И ИЗВОЗВАНЕ НАС КОЛИЧКИ НА 30М | м | 19 |  | 0
3 | 8460300000 | РАЗБ. И ВЪЗСТАНОВЯВАНЕ НА БЕТОНОВА НАСТИЛКА С ШИР. ДО 60СМ ЗА ПОЛАГАНЕ НА КАНАЛИЗАЦИЯ | м2 | 438 |  | 0
4 | 8101504200 | ИЗКОПНИ РАБОТИ - ЗЕМНИ ПОЧВИ | м3 | 120 |  | 0
5 | 8101111100 | ПОДРАВНЯВАНЕ И УПЛЪТНЯВАНЕ НА ЗЕМНА ОСНОВА | м2 | 440 |  | 0
6 | 8101115111 | НАТОВАРВАНЕ И ИЗВОЗВАНЕ НА ЗЕМНИ ПОЧВИ НА 200М | м3 | 120 |  | 0
7 | *332301796 | НАТОВАРВАНЕ И ИЗВОЗВАНЕ НА СТРОИТЕЛНИ ОТПАДЪЦИ ДО 12 КМ | м3 | 66 |  | 0
8 | *332302947 | ОБРАТЕН НАСИП С ХУМУС ЗА ЗАТРЕВЯВАНЕ | м3 | 35 |  | 0
|  | Демонтажни работи |  |  |  | 0
Благоустрояване / Новопроектирани настилки
1 | 8454700000 | НАПРАВА НАСТИЛКА ОТ БЕТОНОВИ ПЛОЧИ '' ШЕСТОЪГЪЛНИК '' 22.5/20, ЖЪЛТИ | м2 | 300 |  | 0
2 | 8119090102 | ДОСТАВКА И НАСИПВАНЕ С УПЛЪТНЕН ЧАКЪЛ С ФРАКЦИЯ 0-63ММ, Н=15СМ | м3 | 45 |  | 0
3 | *332302073 | ПЯСЪК ЗА ПОДЛОЖКА И ЗАСИПВАНЕ | м3 | 18 |  | 0
4 | 8103124110 | ДОСТАВКА И МОНТАЖ НЕ БЕТ. ГРАДИНСКИ БОРДЮРИ 12/22/70 НА БЕТОНОВА ОСНОВА | м | 140 |  | 0
5 | 8103401122 | ЗАТРЕВЯВАНЕ | м2 | 135 |  | 0
6 | *000000054 | ДОСТАВКА И МОНТАЖ НА МЕТАЛЕН ПАРАПЕТ, ВИС. 105СМ | м | 23 |  | 0
|  | Новопроектирани настилки |  |  |  | 0
|  | ВСИЧКО БЛАГОУСТРОЯВАНЕ: |  |  |  | 0
ЕЛ / Вътрешни ел инсталации
1 | *000000135 | ДОСТАВКА И МОНТАЖ ЛУМИН.ОСВТЯЛО НА ТАВАН 1Х8w IP65, АВАРИЙНО ОСВ-Е | бр. | 46 |  | 0
2 | *332303182 | ДОСТАВКА И МОНТАЖ ЛУМИН.ОСВЕТИТЕЛНО ТЯЛО 2Х35kW IP65 епра | бр. | 104 |  | 0
3 | *332303183 | ДОСТАВКА И МОНТАЖ ЛУМИН.ОСВЕТИТЕЛНО ТЯЛО 4Х14kW IP21 епра | бр. | 52 |  | 0
4 | *332303184 | ДОСТАВКА И МОНТАЖ ОСВ ТЯЛО Х.Л. ТЯЛО 1Х20kW IP21 | бр. | 90 |  | 0
5 | 8430615000 | ДОСТАВКА И МОНТАЖ АПЛИК ПКОМ С 1 БР.КЛЛ 1Х15W P54 | бр. | 8 |  | 0
6 | *332303422 | ДОСТАВКА И МОНТАЖ ОСВ ТЯЛО lED 1Х241W IP65 БАСЕЙН с вкл основа за монтаж | бр. | 100 |  | 0
6 | *332303185 | ДОСТАВКА И МОНТАЖ ОСВ ТЯЛО lED 1Х80W IP67 БАСЕЙН | бр. | 62 |  | 0
7 | *332303186 | ДОСТАВКА И МОНТАЖ КЛЮЧ ОБИКНОВЕН СКРИТА ИНСТ-Я | бр. | 16 |  | 0
8 | *332302236 | ДОСТАВКА И МОНТАЖ КЛЮЧ ТИП СЕРИЕН | бр. | 12 |  | 0
9 | *332302249 | ДОСТАВКА И МОНТАЖ КЛЮЧ ДЕВИАТОРЕН | бр. | 10 |  | 0
10 | *332302951 | ДОСТАВКА И М-Ж ДАТЧИК ЗА ДВИЖЕНИЕ 180' | бр. | 38 |  | 0
11 | *000000136 | ДОСТАВКА И М-Ж ДАТЧИК ЗА ДВИЖЕНИЕ 360' | бр. | 46 |  | 0
12 | 8211211100 | ДОСТ. И МОНТАЖ КУТИЯ РАЗКЛОНИТЕЛНА СКРИТА КРЪГЛА БЯЛА | бр. | 173 |  | 0
13 | *332303187 | МОНТАЖ И ДОСТАВКА НА КОНТАКТ ''ШУКО'' ЕДИНИЧЕН | бр. | 69 |  | 0
14 | *332303188 | МОНТАЖ И ДОСТАВКА НА КОНТАКТ ШУКО ЕДИН. ПРОТИВОВЛАЖНИ ОТКРИТИ | бр. | 61 |  | 0
15 | *332300216 | ДОСТ.И МОНТАЖ КОНТАКТИ ЗА ТЕЛЕФОН СКРИТ RJ11 | бр. | 8 |  | 0
16 | *332303189 | ДОСТ.И МОНТАЖ КОНТАКТИ ЗА КОМПЮТЪР СКРИТ RJ45 | бр. | 8 |  | 0
17 | *332303190 | ДОСТ.И МОНТАЖ ТОНКОЛОНИ ЗА СТЕНА | бр. | 21 |  | 0
18 | *000000137 | ДОСТАВКА И МОНТАЖ ОПОВЕСТИТЕЛНА УРЕДБА | бр. | 1 |  | 0
19 | *332302380 | ДОСТАВКА ВИДЕОКАМЕРА IP | бр. | 26 |  | 0
20 | *332303191 | ДОСТАВКА И МОНТАЖ НА DVR | бр. | 1 |  | 0
21 | *332301211 | МОНТАЖ НА КУТИЯ КОНЗОЛНА СКРИТ МОНТАЖ | бр. | 184 |  | 0
22 | *332303192 | МОНТАЖ НА КУТИЯ КОНЗОЛНА ПАНЕЛИ СКРИТ МОНТАЖ | бр. | 8 |  | 0
23 | *332303094 | ДОСТАВКА И МОНТАЖ ЕЛ ТАБЛО Т1 ПО СХЕМА | бр. | 1 |  | 0
24 | *000000138 | ДОСТАВКА И МОНТАЖ ЕЛ ТАБЛО ГРТ | бр. | 1 |  | 0
25 | *332303193 | ПОЛАГАНЕ КАБЕЛ NYM 2X1,5 MM2 ОТКРИТО С ПРИКРЕПВАНЕ | м | 55.2 |  | 0
26 | *332303194 | ПОЛАГАНЕ КАБЕЛ NYM 3X1,5 MM2 ОТКРИТО С ПРИКРЕПВАНЕ | м | 2277 |  | 0
27 | *000000140 | ПОЛАГАНЕ КАБЕЛ NYM 3X2,5 MM2 ОТКРИТО С ПРИКРЕПВАНЕ | м | 1114.5 |  | 0
28 | *332303423 | ПОЛАГАНЕ КАБЕЛ NYM 5X2,5MM2 ОТКРИТО С ПРИКРЕПВАНЕ | м | 954.5 |  | 0
28 | *332303195 | ПОЛАГАНЕ КАБЕЛ NYM 3X4 MM2 ОТКРИТО С ПРИКРЕПВАНЕ | м | 724.5 |  | 0
29 | *332303196 | ПОЛАГАНЕ КАБЕЛ NYM5X10MM2 ОТКРИТО С ПРИКРЕПВАНЕ | м | 132.25 |  | 0
30 | *332303197 | ПОЛАГАНЕ КАБЕЛ NYM 5X16MM2 ОТКРИТО С ПРИКРЕПВАНЕ | м | 34.5 |  | 0
31 | *332303198 | ПОЛАГАНЕ КАБЕЛ NAY2Y 5X95MM2 ОТКРИТО С ПРИКРЕПВАНЕ | м | 172.5 |  | 0
32 | *332302233 | ДОСТАВКА И ИЗТЕГЛЯНЕ НА ПРОВОДНИК FTP CAT 5 | м | 1288 |  | 0
33 | *332302966 | ДОСТАВКА И ПОЛАГАНЕ НА ПРОВОДНИК ТЧП 2Х1ММ2 | м | 170.2 |  | 0
34 | *332302395 | ДОСТАВКА И ПОЛАГАНЕ ГОФРИР.ТРЪБИ ф16ММ | м | 1343.2 |  | 0
35 | *332303199 | ДОСТАВКА И ПОЛАГАНЕ ГОФРИР.ТРЪБИ ф23ММ | м | 1590.45 |  | 0
36 | *332302659 | ПОЛАГАНЕ ГОФРИР.ТРЪБИ ф19ММ | м | 150 |  | 0
37 | *332303200 | ДОСТАВКА И МОНТАЖ ТЕЛЕФ РАЗКЛ КУТИЯ ТРК1 | бр. | 1 |  | 0
38 | *000000141 | ДОСТАВКА И МОНТАЖ НА КОМП РАЗКЛ КУТИЯ КРК1 | бр. | 1 |  | 0
39 | *332302997 | МОНТАЖ ПРОВОДНИК AlMgSi ф8 | м | 295.5 |  | 0
40 | 8430988000 | КОЛОВЕ ЗА НАПРАВА НА ЗАЗЕМЯВАНЕ С ДВЕ ТРЪБА 3 М. И 2 1/2'' | бр. | 27 |  | 0
41 | 8211452140 | МОНТАЖ ЗАЗЕМЛЕНИЕ ПО БЕТОН ШИНА ПОЦИНКОВАНА 40/4 ММ | м | 230 |  | 0
42 | *332302180 | НАПРАВА КОНТРОЛНО-РЕВИЗИОННА КУТИЯ С КЛЕМА | бр. | 10 |  | 0
43 | *000000142 | ИЗМЕРВАТЕЛНИ ПРОТОКОЛИ ПО НАРЕДБА №3 КОМПЛЕКТ | бр. | 1 |  | 0
44 | *332303424 | Система за контрол на достъп /к-кт турникет+чедци+PC/ | бр. | 1 |  | 0
|  | Вътрешни ел инсталации |  |  |  | 0
|  | ВСИЧСКО ЕЛ: |  |  |  | 0
Част Технологична / Подмяна стара облицовка с нови клинкерни плочи
1 | *000000149 | НАПРАВА НА ИЗРАВНИТЕЛНА ЦИМЕНТОВА ЗАМАЗКА И МАЗИЛКА БАСЕЙН | м2 | 955 |  | 0
2 | *000000150 | ПОДЛИВАНЕ НА БОРД БАСЕЙН | м3 | 150 |  | 0
3 | *000000060 | ПОЛАГАНЕ УПЛЪТН. ЛЕНТА ЗА ХИДРОИЗ.- 12СМ - ВРЪЗКА ДЪНО - СТЕНИ И СТЕНИ - СТЕНИ | м | 200 |  | 0
4 | *332303160 | ДОСТАВКА И ПОЛАГАНЕ ХИДРОИЗОЛАЦИЯ , ДВУКОМПОНЕНТНА - БАСЕЙНИ | м2 | 168 |  | 0
5 | 8413150000 | ДОСТАВКА И ПОЛАГАНЕ ОБЛИЦОВКА ОТ КЛИНКЕРНИ ПЛОЧИ - СТЕНИ БАСЕЙН ПО ТЕХН. СПЕЦИФИКАЦИЯ | м2 | 930 |  | 0
6 | *000000040 | ДОСТАВКА И ПОЛАГАНЕ ОБЛИЦОВКА ОТ КЛИНКЕРНИ ПЛОЧИ - БОРДОВЕ БАСЕЙНИ ПО ТЕХН. СПЕЦИФИКАЦИЯ | м | 100 |  | 0
7 | *000000042 | ДОСТАВКА И ПОЛАГАНЕ НАСТИЛКА ОТ КЛИНКЕРНИ ПЛОЧИ ПО ТЕХН. СПЕЦИФИКАЦИЯ | м2 | 525 |  | 0
|  | Подмяна стара облицовка с нови клинкерни плочи |  |  |  | 0
Част Технологична / Доставка и монтаж на PVC фасонни закладни части басейн
1 | *332303075 | ДОСТАВКА И МОНТАЖ НА ДЪННА ДЮЗА ОТ ABS , Ф63 | бр. | 48 |  | 0
2 | *000000151 | ДОСТАВКА И МОНТАЖ НА ДЮЗА ВАКУУМНА ОТ ABS , Ф63 | бр. | 12 |  | 0
3 | *332301108 | ДОСТАВКА И МОНТАЖ РЕШЕТКА КВАДРАТНА ЗА СИФОН ОТ ABS 265/265MM | бр. | 5 |  | 0
4 | *000000152 | ДОСТАВКА И МОНТАЖ РЕШЕТКА ЗА СИФОН КВАДРАТEН ОТ ABS | бр. | 14 |  | 0
5 | *332302481 | РЕШЕТКА ЗА ПРЕЛИВЕН КАНАЛ НА БАСЕЙН,ШИР.25СМ ОТ ABS, БЯЛ,КОМПЛЕКТ С КРЕП. ЕЛЕМ. | м | 100 |  | 0
6 | *000000153 | СКИМЕР С ШИРОКО ГЪРЛО,17.5Л,мамс. дебит 7.5м3/ч,от ABS, Ф63,КВАДР. КАПАК | бр. | 1 |  | 0
7 | *000000154 | ДОСТАВКА И МОНТАЖ НА ДЮЗА ВЛИВНА ОТ ABS , Ф63 | бр. | 2 |  | 0
|  | Доставка и монтаж на PVC фасонни закладни части басейн |  |  |  | 0
Част Технологична / Доставка и монтаж на тръбна разводка
1 | *332303290 | ДОСТАВКА И МОНТАЖ PVC ТРЪБИ Ф250х9.6ММ / ЗА БАСЕЙНИ / | м | 146 |  | 0
2 | *332303431 | ДОСТАВКА И МОНТАЖ МУФА PVC Ф250 / ЗА БАСЕЙНИ / | бр. | 14 |  | 0
3 | *000000155 | ДОСТАВКА И МОНТАЖ КОЛЯНО PVC Ф250,90° / ЗА БАСЕЙНИ / | бр. | 8 |  | 0
4 | *000000156 | ДОСТАВКА И МОНТАЖ ПРЕХОД PVC Ф250Х160 / ЗА БАСЕЙНИ / | бр. | 14 |  | 0
5 | *000000157 | ДОСТАВКА И МОНТАЖ ТРОЙНИК PVC Ф250 / ЗА БАСЕЙНИ / | бр. | 14 |  | 0
6 | *000000158 | ДОСТАВКА И МОНТАЖ ПРЕХОД PVC Ф160Х125 / ЗА БАСЕЙНИ / | бр. | 16 |  | 0
7 | *000000159 | ДОСТАВКА И МОНТАЖ ПРЕХОД PVC Ф125Х90 / ЗА БАСЕЙНИ / | бр. | 21 |  | 0
8 | *000000160 | ДОСТАВКА И МОНТАЖ PVC ТРЪБИ Ф90Х4.3ММ / ЗА БАСЕЙНИ / | м | 545 |  | 0
9 | *000000161 | ДОСТАВКА И МОНТАЖ КОЛЯНО PVC Ф90,90° / ЗА БАСЕЙНИ / | бр. | 120 |  | 0
10 | *000000162 | ДОСТАВКА И МОНТАЖ КОЛЯНО PVC Ф63,90° / ЗА БАСЕЙНИ / | бр. | 55 |  | 0
11 | *000000163 | ДОСТАВКА И МОНТАЖ ТРОЙНИК PVC Ф63 / ЗА БАСЕЙНИ / | бр. | 24 |  | 0
12 | *000000164 | ДОСТАВКА И МОНТАЖ ТАПА PVC Ф63 / ЗА БАСЕЙНИ / | бр. | 48 |  | 0
13 | *000000166 | ДОСТАВКА И МОНТАЖ PVC ТРЪБИ Ф63Х3ММ / ЗА БАСЕЙНИ / | м | 235 |  | 0
14 | *000000165 | ДОСТАВКА И МОНТАЖ ТРОЙНИК PVC Ф90 / ЗА БАСЕЙНИ / | бр. | 15 |  | 0
15 | *000000167 | ДОСТАВКА И МОНТАЖ СКОБА ВОДОВЗЕМНА PVC Ф90Х63 / ЗА БАСЕЙНИ / | бр. | 10 |  | 0
16 | *000000168 | ДОСТАВКА И МОНТАЖ КОЛЯНО PVC Ф125,90° / ЗА БАСЕЙНИ / | бр. | 5 |  | 0
17 | *000000169 | ДОСТАВКА И МОНТАЖ PVC ТРЪБИ Ф125Х6.0ММ / ЗА БАСЕЙНИ / | м | 5 |  | 0
18 | *000000170 | ДОСТАВКА И МОНТАЖ PVC ТРЪБИ Ф315Х18.7ММ / ЗА БАСЕЙНИ / | м | 14 |  | 0
19 | *000000171 | ДОСТАВКА И МОНТАЖ КОЛЯНО PVC Ф315,90° / ЗА БАСЕЙНИ / | бр. | 2 |  | 0
20 | *000000172 | ДОСТАВКА И МОНТАЖ ТРОЙНИК PVC Ф315 / ЗА БАСЕЙНИ / | бр. | 5 |  | 0
21 | *000000173 | ДОСТАВКА И МОНТАЖ ПРЕХОД PVC Ф315Х200 / ЗА БАСЕЙНИ / | бр. | 6 |  | 0
22 | *000000174 | ДОСТАВКА И МОНТАЖ ПРЕХОД PVC Ф200х160 / ЗА БАСЕЙНИ / | бр. | 6 |  | 0
23 | *000000175 | ДОСТАВКА И МОНТАЖ ПРЕХОД PVC Ф160Х100 / ЗА БАСЕЙНИ / | бр. | 6 |  | 0
24 | *000000176 | ДОСТАВКА И МОНТАЖ ТРОЙНИК PVC Ф110х90ММ РЕДУКТИВЕН / ЗА БАСЕЙНИ / | бр. | 10 |  | 0
25 | *332301997 | ДОСТАВКА И МОНТАЖ PVC СК Ф90 | бр. | 25 |  | 0
26 | *000000177 | ДОСТАВКА И МОНТАЖ КОМПЕНСАТОР ЛИНЕЕН Ф100 | бр. | 5 |  | 0
27 | *000000178 | ДОСТАВКА И МОНТАЖ PVC СК Ф110 ПЕПЕРУДА | бр. | 6 |  | 0
28 | *000000179 | ДОСТАВКА И МОНТАЖ PVC ТРЪБИ Ф110Х4.2ММ / ЗА БАСЕЙНИ / | м | 20 |  | 0
29 | *000000180 | ДОСТАВКА И МОНТАЖ КОЛЯНО PVC Ф110,90° / ЗА БАСЕЙНИ / | бр. | 5 |  | 0
30 | *000000181 | ДОСТАВКА И МОНТАЖ ТРОЙНИК PVC Ф110 / ЗА БАСЕЙНИ / | бр. | 1 |  | 0
31 | *000000182 | ДОСТАВКА И МОНТАЖ ПРЕХОД PVC Ф90х63 / ЗА БАСЕЙНИ / | бр. | 15 |  | 0
32 | *000000183 | ДОСТАВКА И МОНТАЖ ТАПА PVC Ф110 / ЗА БАСЕЙНИ / | бр. | 1 |  | 0
33 | *000000184 | ДОСТАВКА И МОНТАЖ НИПЕЛ-МУФА PVC Ф75Х90Х2 1/2'' / ЗА БАСЕЙНИ / | бр. | 10 |  | 0
34 | *000000185 | ДОСТАВКА И МОНТАЖ ПРЕХОД PVC Ф110Х75 / ЗА БАСЕЙНИ / | бр. | 5 |  | 0
35 | *000000186 | ДОСТАВКА И МОНТАЖ ПРЕХОД PVC Ф90Х75 / ЗА БАСЕЙНИ / | бр. | 5 |  | 0
36 | *000000187 | ДОСТАВКА И МОНТАЖ МУФА PVC Ф90 / ЗА БАСЕЙНИ / | бр. | 5 |  | 0
37 | *000000188 | ДОСТАВКА И МОНТАЖ ФЛАНЕЦ PVC Ф110 / МУФА+ГРИВНА / / ЗА БАСЕЙНИ / | бр. | 22 |  | 0
38 | *332303248 | ДОСТАВКА И МОНТАЖ БОЛТ PVC М16Х100 | бр. | 88 |  | 0
39 | *000000189 | ДОСТАВКА И МОНТАЖ PVC ТРЪБИ Ф200х7.7ММ / ЗА БАСЕЙНИ / | м | 4 |  | 0
40 | *000000190 | ДОСТАВКА И МОНТАЖ КОЛЯНО PVC Ф200,90° / ЗА БАСЕЙНИ / | бр. | 1 |  | 0
41 | *000000191 | ДОСТАВКА И МОНТАЖ PVC ТРЪБИ Ф160х7.7ММ / ЗА БАСЕЙНИ / | м | 9 |  | 0
42 | *000000192 | ДОСТАВКА И МОНТАЖ КОЛЯНО PVC Ф160,90° / ЗА БАСЕЙНИ / | бр. | 2 |  | 0
43 | *000000193 | ДОСТАВКА И МОНТАЖ ТРОЙНИК PVC Ф160Х90ММ РЕДУКТИВЕН / ЗА БАСЕЙНИ / | бр. | 16 |  | 0
44 | *000000194 | ДОСТАВКА И МОНТАЖ ТРОЙНИК PVC Ф90Х75ММ РЕДУКТИВЕН / ЗА БАСЕЙНИ / | бр. | 1 |  | 0
45 | *000000195 | ДОСТАВКА И МОНТАЖ ПРЕХОД PVC Ф75Х63 / ЗА БАСЕЙНИ / | бр. | 1 |  | 0
46 | 8440044000 | ДОСТАВКА И МОНТАЖ МАГНЕТВЕНТИЛ 2'' НОРМАЛНО ЗАТВОРЕН С БОБИНА 220V RBM | бр. | 1 |  | 0
47 | *332303413 | ДОСТАВКА И МОНТАЖ НА СКОБА Ф110 | бр. | 8 |  | 0
48 | *000000196 | ДОСТАВКА И МОНТАЖ НА СКОБА Ф160 ЧЕРНА | бр. | 8 |  | 0
49 | *000000197 | ДОСТАВКА И МОНТАЖ НА СКОБА Ф250 МЕТАЛНА | бр. | 80 |  | 0
50 | *000000198 | ДОСТАВКА И МОНТАЖ НА СКОБА Ф315 МЕТАЛНА | бр. | 10 |  | 0
51 | *000000199 | ДОСТАВКА И МОНТАЖ НА СКОБА Ф90 СИВА | бр. | 220 |  | 0
52 | *332302543 | ДОСТАВКА И МОНТАЖ НА ПРОФИЛ П - ОБРАЗЕН КРЕПЕЖЕН С ОТВОРИ | м | 100 |  | 0
53 | *332301895 | ДОСТАВКА И МОНТАЖ ДЮБЕЛ ПИРОН 8Х80 | бр. | 500 |  | 0
54 | *332300765 | ДОСТАВКА И МОНТАЖ НА ШПИЛКА М8Х80 | бр. | 150 |  | 0
55 | *000000200 | ДОСТАВКА И МОНТАЖ ГАЙКИ, ШАЙБИ И АНКЕР С ВЪТРЕШНА РЕЗБА М8 НЕРЪЖДАЕМИ | бр. | 300 |  | 0
56 | *000000201 | ДОСТАВКА И МОНТАЖ НА СКОБА Ф63 ЧЕРНА | бр. | 80 |  | 0
57 | *000000202 | ДОСТАВКА И МОНТАЖ БОЛТ АНКЕР М6Х85,ГАЙКА,ШАЙБА М6 НЕРЪЖДАЕМА | бр. | 300 |  | 0
58 | *000000203 | ДОСТАВКА И МОНТАЖ PVC ТРЪБИ Ф50Х2.4ММ / ЗА БАСЕЙНИ / | м | 18 |  | 0
59 | *000000204 | ДОСТАВКА И МОНТАЖ КОЛЯНО PVC Ф50,90° / ЗА БАСЕЙНИ / | бр. | 8 |  | 0
60 | *000000205 | ДОСТАВКА И МОНТАЖ ТРОЙНИК PVC Ф50 / ЗА БАСЕЙНИ / | бр. | 3 |  | 0
61 | *000000206 | ДОСТАВКА И МОНТАЖ PVC СК Ф50 | бр. | 2 |  | 0
62 | *000000207 | ДОСТАВКА И МОНТАЖ PVC СК Ф63 | бр. | 6 |  | 0
63 | *000000208 | ДОСТАВКА И МОНТАЖ PVC ОК Ф63 | бр. | 2 |  | 0
64 | *000000201 | ДОСТАВКА И МОНТАЖ НА СКОБА Ф63 ЧЕРНА | бр. | 18 |  | 0
65 | *000000209 | ДОСТАВКА И МОНТАЖ МУФА PVC Ф50 / ЗА БАСЕЙНИ / | бр. | 8 |  | 0
66 | *000000210 | ДОСТАВКА И МОНТАЖ МУФА PVC Ф63 / ЗА БАСЕЙНИ / | бр. | 15 |  | 0
67 | *000000211 | ДОСТАВКА И МОНТАЖ МАГНЕТВЕНТИЛ 1'' НОРМАЛНО ЗАТВОРЕН С БОБИНА 220V RBM | бр. | 1 |  | 0
|  | Доставка и монтаж на тръбна разводка |  |  |  | 0
Част Технологична / Филтърна група детски басейн
1 | *000000212 | ПЯСЪЧЕН ФИЛТЪР КОМПЛЕКТ , Ф525ММ,ВИС.608ММ,50М3/Ч/М2,РАБ.НАЛЯГАНЕ max2.7bar | бр. | 1 |  | 0
2 | *332302887 | ДОСТАВКА И МОНТАЖ ПЯСЪК СИТНА ФРАКЦИЯ | кг | 100 |  | 0
3 | *000000213 | ДОСТАВКА И МОНТАЖ ПЯСЪК ЕДРА ФРАКЦИЯ | кг | 25 |  | 0
4 | 8471102000 | ЕЛ ПОМПА КОМПЛЕКТ, 0.5/0.7kW,9М3/Ч,230V,РАБ. НАЛЯГАНЕ 2.5bar,Ел мотор IP55 | бр. | 1 |  | 0
5 | *000000063 | ПЛАСТИНЧАТ ТОПЛООБМЕННИК 30kW, 288/118/109ММ, 4.7КГ, PN=25bar, tmin=-10°C, tmax+180° | бр. | 1 |  | 0
6 | *000000214 | С-МА ДОЗАТОРНА ЗА КОНТРОЛ НА рН И ХЛОР С ПОМПИ КОМПЛЕКТ, 5Л/Ч, 7bar налягане | бр. | 1 |  | 0
7 | *000000215 | ДОСТАВКА И МОНТАЖ НА БИДОН 250Л | бр. | 2 |  | 0
|  | Филтърна група детски басейн |  |  |  | 0
Част Технологична / Оборудване основен басейн
1 | *000000066 | ДОСТАВКА И МОНТАЖ НА МЕХАНИЗЪМ И СОЛАРНО ПОКРИВАЛО БАСЕЙН 12.5Х25.0М | бр. | 2 |  | 0
2 | *000000216 | С-МА ДОЗАТОРНА ЗА КОНТРОЛ НА рН И ХЛОР С ПОМПИ КОМПЛЕКТ,15Л/Ч,7bar налягане | бр. | 1 |  | 0
3 | *000000217 | ДОСТАВКА И МОНТАЖ НА БИДОН 500Л | бр. | 2 |  | 0
4 | *000000067 | ДОСТАВКА И МОНТАЖ СТАРТОВИ БЛОКЧЕТА С ВИС. 345ММ ПО СТАНДАРТ FINA | бр. | 5 |  | 0
5 | *000000218 | СТЪЛБА 4 СТЪПАЛА С ПЕРИЛА ОТ НЕРЪЖ.СТОМАНА AISI-304,18/8, Ф38 ,КОМПЛ. Е-ТИ ЗА М-Ж | бр. | 4 |  | 0
6 | *000000219 | СТЪЛБА 5 СТЪПАЛА С ПЕРИЛА ОТ НЕРЪЖ. СТОМАНА AISI-304, 18/8, Ф38, КОМПЛ. Е-ТИ ЗА М-Ж | бр. | 4 |  | 0
7 | *000000220 | ДОСТАВКА И МОНТАЖ КОРИДОРИ С ДЪЛЖ. 25М, ПО СТАНДАРТ ЗА СПОРТНИ СЪСТЕЗАНИЯ, КОМПЛЕКТ | бр. | 8 |  | 0
|  | Оборудване основен басейн |  |  |  | 0
|  | ВСИЧКО ЧАСТ ТЕХНОЛОГИЧНА: |  |  |  | 0
|  | СУМА: |  |  |  | 0
|  | НЕПРЕДВИДЕНИ РАЗХОДИ 10% |  |  |  | 0
|  | ВСИЧКО СМР: |  |  |  | 0
|  | ДДС 20% |  |  |  | 0
|  | ВСИЧКО С ДДС: |  |  |  | 0